## Indice Listino CONTROLLO ACCESS (hidden)
LISTINO PREZZI CONTROLLO ACCESSI
| CONTROLLORI DI VARCO SERIE ROSSLARE | LETTORI RF LUNGO RAGGIO
| SOFTWARE DI GESTIONE PER CONTROLLORI ROSSLARE | ACCESSORI PER SISTEMI DI CONTROLLO ACCESSI ROSSLARE
| LETTORI 125KHz SERIE ROSSLARE | TESSERE HF 13,56MHz MIFARE®Classic, PLUSSX e DESFire EV1
| LETTORI 13,56 MHz SERIE ROSSLARE | TESSERA 125KHz EM PER CONTROLLO ACCESSI
| LETTORI BIOMETRICI SERIE ROSSLARE | TESSERE E TRASMETTITORI PER CONTROLLO ACCESSI
LETTORI DI PROSSIMITA' MULTIPROTOCOLLO

## Indice Listino INCENDIO APOLLO (hidden)
LISTINO PREZZI INCENDIO APOLLO
| XFP CENTRALI INCENDIO ANALOGICHE PROTOCOLLO APOLLO | APOLLO RIVELATORI ANALOGICI XP96 | CFP CENTRALI INCENDIO CONVENZIONALI | CAVI TERMOSENSIBILI | RIVELATORI DI LIQUIDI | RIVELATORI DI GAS A SEMICONDUTTORE IN CONTENITORE ATEX
| ACCESSORI PER CENTRALI INCENDIO ANALOGICHE SERIE XFP | APOLLO BASI PER RIVELATORI ANALOGICI | RIVELATORI E BASI C-TEC ACTIV | CAVI TERMOSENSIBILI CERTIFICATI EN54-28 ZERO ALOGENI | CAVI PER IMPIANTI INCENDIO EN50200 IEC 60331 | RIVELATORI DI GAS A SEMICONDUTTORE IN CONTENITORE IP55
| ZFP CENTRALI INCENDIO ANALOGICHE PROTOCOLLO APOLLO XP95 DISCOVERY | APOLLO MODULI PER SISTEMI ANALOGICI | APOLLO RIVELATORI CONVENZIONALI ED ACCESSORI ORBIS | ACCESSORI PER CAVI TERMOSENSIBILI | RIVELATORI DI GAS A INFRAROSSO CON DISPLAY TOUCH E TARATURA DEL SENSORE IN CONTENITORE ATEX | RIVELATORI DI GAS CATALITICO IN CONTENITORE ATEX
| ZFP TASTIERE REMOTE PROTOCOLLO APOLLO XP95 DISCOVERY | AVVISATORI ACUSTICI PER LOOP XP 95 E DISCOVERY EN54-24 | PULSANTI DI ALLARME INCENDIO CONVENZIONALI EN54-11 | CAMPANE ANTINCENDIO EN54-3 | RIVELATORI DI GAS A INFRAROSSO IN CONTENITORE IP55 | RIVELATORI DI GAS CATALITICO IN CONTENITORE IP55
| ZFP MODULI PER CENTRALI | AVVISATORI ACUSTICI ANALOGICI PER XP95 E DISCOVERY APOLLO | BARRIERE LINEARI DI FUMO PER SISTEMI INCENDIO EN 54 | SIRENE INCENDIO EN54-3 E AVVISATORI OTTICI EN54-23 | RIVELATORI DI GAS A INFRAROSSO TOUCH IN CONTENITORE IP55 | RIVELATORI DI GAS CATALITICO IN CONTENITORE IP55 TOUCH
| ZFP CORNICI DA INCASSO E PORTELLE IN ACCIAIO E VETRO | APOLLO ACCESSORI PER RIVELATORI DI FIAMMA PROTOCOLLO XP96 | RIVELATORI DI FIAMMA TALENTUM | SIRENE PIEZOELETTRICHE CONVENZIONALI EN54-3 | RIVELATORI DI GAS A CELLA ELETTROCHIMICA CON DISPLAY TOUCH E TARATURA DEL SENSORE IN CONTENITORE ATEX | RIVELATORI DI GAS PELLISTORE CON DISPLAY TOUCH E TARATURA DEL SENSORE IN CONTENITORE ATEX
| SOFTWARE ENVISION PER MONITORAGGIO,SUPERVISIONE E ACCESSO REMOTO CENTRALI C-TEC | APOLLO ACCESSORI PER RIVELATORI PER CONDOTTE | SISTEMI DI ASPIRAZIONE ASD PER RIVELAZIONE INCENDIO | TARGHE OTTICO ACUSTICHE ALLARME INCENDIO EN 54-3 EN54-23 | RIVELATORI DI GAS A CELLA ELETTROCHIMICA IN CONTENITORE ATEX | ACCESSORI PER RIVELATORI DI GAS
| NURIA CENTRALE DI RIVELAZIONE INCENDIO EN54 ANALOGICA PER PROTOCOLLO APOLLO COREPROTOCOL | APOLLO RIVELATORI DI FIAMMA XP95 | APOLLO ORBIS RIVELATORI CONVENZIONALI A SICUREZZA INTRINSECA E MARINE | SIRENE E LAMPEGGIANTI ATEX | RIVELATORI DI GAS A CELLA ELETTROCHIMICA IN CONTENITORE TOUCH
| APOLLO RIVELATORI ANALOGICI SOTERIA | APOLLO REACH SISTEMI WIRELESS ANALOGICI | ACCESSORI PER SISTEMI DI ASPIRAZIONE ASD PER RIVELAZIONE INCENDIO | RIPETITORI OTTICI | RIVELATORI DI GAS A CELLA ELETTROCHIMICA TOUCH IN CONTENITORE IP55
| APOLLO RIVELATORI ANALOGICI SOTERIA DIMENSION | APOLLO SERIE SIL 2, IS E MARINE | ACCESSORI PER SISTEMI DI ASPIRAZIONE PER RIVELAZIONE INCENDIO | GRUPPI DI ALIMENTAZIONE PER SISTEMI INCENDIO CERTIFICATI EN54-4 | RIVELATORI DI GAS A INFRAROSSO IN CONTENITORE ATEX
| APOLLO BASI PER RIVELATORI ANALOGICI SOTERIA | APOLLO BASI PER RIVELATORI ANALOGICI MARINE E I.S. | SISTEMI DI SPEGNIMENTO EN12094 | ELETTROMAGNETI PER PORTE TAGLIAFUOCO EN1155 | RIVELATORI DI GAS A PELLISTORE IN CONTENITORE ATEX
| APOLLO PULSANTI ANALOGICI | APOLLO RIVELATORI DI FIAMMA IR2 MARINE | SISTEMI ADW DI RIVELAZIONE INCENDIO | TESTER PER RIVELATORI DI FUMO OTTICI E TERMICI | RIVELATORI DI GAS A PELLISTORE IN CONTENITORE IP55
| APOLLO ACCESSORI PER PULSANTI ANALOGICI | COMUNICATORI PER SISTEMI INCENDIO EN54-21 | ACCESSORI PER SISTEMI ADW DI RIVELAZIONE INCENDIO | COPERTURE ANTIVANDALO PER PULSANTI DI ALLARME INCENDIO | RIVELATORI DI GAS A PELLISTORE TOUCH IN CONTENITORE IP55

## Indice Listino INTRUSIONE (hidden)
LISTINO PREZZI INTRUSIONE
CENTRALI INTRUSIONE TEXECOM
TASTIERE E COMPONENTI DI COMANDO PER CENTRALI INTRUSIONE TEXECOM
MODULI DI ESPANSIONE PER CENTRALI INTRUSIONE TEXECOM
MODULI ACCESSORI PER CENTRALI TEXECOM
RIVELATORI VOLUMETRICI DI INTRUSIONE PER INTERNI TEXECOM
RILEVATORI PIEZO DI SHOCK IMPAQ TEXECOM
RIVELATORI VOLUMETRICI DI INTRUSIONE PER ESTERNI TEXECOM
COMBINATORI TELEFONICI GSM QUAD BAND UNIVERSALI
SIRENE AUTOALIMENTATE ODYSSEY TEXECOM
CENTRALI INTRUSIONE WIRELESS RICOCHET TEXECOM
RIVELATORI VOLUMETRICI DI INTRUSIONE PER ESTERNI RICOCHET WIRELESS
RIVELATORI VOLUMETRICI DI INTRUSIONE IN INTERNI WIRELESS TEXECOM
CONTATTI MAGNETICI WIRELESS RICOCHET TEXECOM
SIRENE AUTOALIMENTATE WIRELESS ODYSSEY TEXECOM RICOCHET
RIVELATORI VOLUMETRICI DI INTRUSIONE PER ESTERNI GJD
SENSORI LASER PER RILEVAZIONE MOVIMENTO
SIRENE PIEZOELETTRICHE PER INTRUSIONE
PULSANTI ANTIRAPINA
CHIAVI ELETTRONICHE E RADIOCHIAVI
BATTERIE AL PIOMBO

## Indice Listino EVAC_PA (hidden)
LISTINO PREZZI EVAC
SISTEMI DI GESTIONE EVAC CERTIFICATI EN54
DIFFUSORI EVAC CERTIFICATI EN54-24
SWITCH PER SISTEMI DI GESTIONE EVAC
AMPLIFICATORI PER SISTEMI EVAC
CONSOLLE MICROFONICA PER SISTEMI EVAC
CONSOLLE MICROFONICA PER SISTEMI PA
CONTENITORI RACK PER SISTEMI PA
DIFFUSORI PER SISTEMI PA
SISTEMI DI GESTIONE PA
SISTEMI DI BACKUP
ATTENUATORI DI VOLUME
CAVI PER IMPIANTI EVAC EN50200 – PH120

## Indice Listino INCENDIO CAST (hidden)
LISTINO PREZZI INCENDIO CAST
CENTRALI INCENDIO ANALOGICHE SERIE XFP CAST PROTOCOL
CENTRALI INCENDIO ANALOGICHE SERIE ZFP CAST
TASTIERE REMOTE PER CENTRALI ZFP CAST
ACCESSORI PER CENTRALI ZFP CAST
RIVELATORI ANALOGICI SERIE CAST
BASI PER RIVELATORI ANALOGICI SERIE CAST
MODULI ANALOGICI SERIE CAST
SIRENE ANALOGICHE SERIE CAST
CFP CENTRALI INCENDIO CONVENZIONALI
RIVELATORI E BASI C-TEC ACTIV
APOLLO RIVELATORI CONVENZIONALI ED ACCESSORI ORBIS
PULSANTI DI ALLARME INCENDIO CONVENZIONALI EN54-11
BARRIERE LINEARI DI FUMO PER SISTEMI INCENDIO EN 54
SISTEMI DI ASPIRAZIONE ASD PER RIVELAZIONE INCENDIO
SISTEMI DI SPEGNIMENTO EN12094
SISTEMI ADW DI RIVELAZIONE INCENDIO
CAMPANE ANTINCENDIO EN54-3
SIRENE INCENDIO EN54-3 E AVVISATORI OTTICI EN54-23
SIRENE PIEZOELETTRICHE CONVENZIONALI EN54-3
TARGHE OTTICO ACUSTICHE ALLARME INCENDIO EN 54-3 EN54-23
SIRENE E LAMPEGGIANTI ATEX
RIPETITORI OTTICI
GRUPPI DI ALIMENTAZIONE PER SISTEMI INCENDIO CERTIFICATI EN54-4
ELETTROMAGNETI PER PORTE TAGLIAFUOCO EN1155
TESTER PER RIVELATORI DI FUMO OTTICI E TERMICI
COPERTURE ANTIVANDALO PER PULSANTI DI ALLARME INCENDIO
RIVELATORI DI GAS A INFRAROSSO CON DISPLAY TOUCH E TARATURA DEL SENSORE IN CONTENITORE ATEX
RIVELATORI DI GAS A INFRAROSSO TOUCH IN CONTENITORE IP55
RIVELATORI DI GAS A CELLA ELETTROCHIMICA CON DISPLAY TOUCH E TARATURA DEL SENSORE IN CONTENITORE ATEX
RIVELATORI DI GAS A CELLA ELETTROCHIMICA IN CONTENITORE ATEX
RIVELATORI DI GAS A CELLA ELETTROCHIMICA IN CONTENITORE TOUCH
RIVELATORI DI GAS A CELLA ELETTROCHIMICA TOUCH IN CONTENITORE IP55
RIVELATORI DI GAS A INFRAROSSO IN CONTENITORE ATEX
RIVELATORI DI GAS A PELLISTORE IN CONTENITORE ATEX
RIVELATORI DI GAS A PELLISTORE IN CONTENITORE IP55
RIVELATORI DI GAS A PELLISTORE TOUCH IN CONTENITORE IP55
RIVELATORI DI GAS A SEMICONDUTTORE IN CONTENITORE ATEX
RIVELATORI DI GAS A SEMICONDUTTORE IN CONTENITORE IP55
RIVELATORI DI GAS CATALITICO IN CONTENITORE ATEX
RIVELATORI DI GAS CATALITICO IN CONTENITORE IP55
RIVELATORI DI GAS CATALITICO IN CONTENITORE IP55 TOUCH
RIVELATORI DI GAS PELLISTORE CON DISPLAY TOUCH E TARATURA DEL SENSORE IN CONTENITORE ATEX
RIVELATORI DI LIQUIDI
CAVI PER IMPIANTI INCENDIO EN50200 IEC 60331

## VIMO
Listino Prezzi VIMO 1/2025 ACCESSORI
GRUPPI DI ALIMENTAZIONE PER SISTEMI INCENDIO CERTIFICATI EN54-4
CODICE | REF | DESCRIZIONE | min | PREZZO
ALSCC276V26EN | ALSCC276V26EN | Gruppo di alimentazione 27,6V 2,6A EN54-4 EN12101-10 armadio 2 x12V18Ah | 1 | 500
ALSCC276V50EN | ALSCC276V50EN | Gruppo di alimentazione 27,6V 4,9A EN54-4 EN12101-10 armadio 2 x12V18Ah | 1 | 610
ALSCD276V26EN | ALSCD276V26EN | Gruppo di alimentazione 27,6V 2,6A EN54-4 EN12101-10 armadio 2 x12V27Ah | 1 | 550
ALSCD276V50EN | ALSCD276V50EN | Gruppo di alimentazione 27,6V 4,9A EN54-4 EN12101-10 armadio 2 x12V27Ah | 1 | 655
ALSX270V100E | STX2410-E | Gruppo di alimentazione da 24V 10A EN54-4 armadio 2 x12V18Ah | 1 | a richiesta
ALSX270V100H | STX2410-H | Gruppo di alimentazione da 24V 10A EN54-4 armadio 2 x12V24Ah | 1 | 1250
ALSCT276V15ENT | BF562-1 | Gruppo di alimentazione da 24V 1,5A EN54-4 armadio 2 x12V18Ah | 1 | 455
ALSCT276V30ENT | BF563-3 | Gruppo di alimentazione da 24V 3A EN54-4 armadio 2 x12V18Ah | 1 | 495
ALSCT276V50ENT | BF562-5 | Gruppo di alimentazione da 24V 5A EN54-4 armadio 2 x12V18Ah | 1 | 586
*Batterie non comprese
GRUPPI DI ALIMENTAZIONE LINEARI PER BATTERIE AL PB
CODICE | REF | DESCRIZIONE | min | PREZZO
ALSCA138V15 | ALSCA138V15 | Alimentatore Lineare 13,8V 1,5A armadio metallo A Compatto 4 Led segnalazione | 1 | 200
ALSCA138V24 | ALSCA138V24 | Alimentatore Lineare 13,8V 2,4A armadio metallo A Compatto 4 Led segnalazione | 1 | 260
ALSCA138V24AT | ALSCA138V24AT | Alimentatore Lineare 13,8V 2,4A armadio metallo A Compatto 4 Led segnalazione | 1 | 270
ALSCA138V30 | ALSCA138V30 | Alimentatore Lineare 13,8V 3,0A armadio metallo A Compatto 4 Led segnalazione | 1 | 240
ALSCA276V15 | ALSCA276V15 | Gruppo di alimentazione Lineare 27,6V 1,5A in armadio metallico A Compatto con circuito 4 Led | 1 | 245
ALSCB138V15 | ALSCB138V15 | Alimentatore Lineare 13,8V 1,5A armadio metallo B medio 4 Led segnalazione | 1 | 200
ALSCB138V24 | ALSCB138V24 | Gruppo di alimentazione Lineare 13,8V 2,4A in armadio metallico B Medio con circuito 4 Led | 1 | 250
ALSCB138V24AR | ALSCB138V24AR | Alimentatore Lineare 13,8V 2,4A armadio metallo B medio 4 Led segnalazione con modulo 3 relè | 1 | 260
ALSCB138V24AT | ALSCB138V24AT | Alimentatore Lineare 13,8V 2,4A armadio metallo B medio 4 Led segnalaz.tamper antistrappo | 1 | 270
ALSCB138V30 | ALSCB138V30 | Alimentatore Lineare 13,8V 3,0A armadio metallo B medio 4 Led segnalazione | 1 | 240
ALSCB276V15 | ALSCB276V15 | Gruppo di alimentazione Lineare 27,6V 1,5A in armadio metallico B medio con circuito 4 Led | 1 | 260
ALSCC138V24AR | ALSCC138V24AR | Alimentatore Lineare 13,8V 2,4A armadio metallo C grande 4 Led segnalazione | 1 | 320
ALSCC138V24AT | ALSCC138V24AT | Alimentatore Lineare 13,8V 2,4A armadio metallo C grande 4 Led segnalazione | 1 | 330
ALSCC138V30 | ALSCC138V30 | Alimentatore Lineare 13,8V 3,0A in armadio armadio metallo C grande 4 Led segnalazione | 1 | 310
ALSCC138V50 | ALSCC138V50 | Alimentatore Lineare 13,8V 5,0A in armadio metallico C grande 4 Led segnalazione | 1 | 380
ALSCC138V70 | ALSCC138V70 | Alimentatore lineare 13,8V 7,0A armadio metallo C grande | 1 | 440
ALSCC276V15 | ALSCC276V15 | Gruppo di alimentazione Lineare 27,6V 1,5A in armadio metallico C grande con circuito 4 Led | 1 | 320
ALSCC276V30 | ALSCC276V30 | Gruppo di alimentazione Lineare 27,6V 3,0A in armadio metallico C grande con circuito 4 Led | 1 | 380
ALSCC276V40 | ALSCC276V40 | Gruppo di alimentazione lineare 27,6V 4,0A in armadio metallico C Grande con circuito 4 Led | 1 | 440
ALIMENTATORI LINEARI CARICABATTERIA ED ELETTRONICI A GIORNO
CODICE | REF | DESCRIZIONE | min | PREZZO
AL120V15 | AL120V15 | Alimentatore Lineare 12V 1,5A versione a giorno | 3 | 115
AL120V30 | AL120V30 | Alimentatore Lineare 12V 3,0A versione a giorno | 3 | 145
AL120V50 | AL120V50 | Alimentatore Lineare 12V 5,0A versione a giorno | 3 | 210
AL120V70 | AL120V70 | Alimentatore Lineare 12V 7,0A versione a giorno | 3 | 280
AL138V15 | AL138V15 | Caricabatteria Lineare 13,8V 1,5A versione a giorno | 1 | 98
AL138V24 | AL138V24 | Caricabatteria Lineare 13,8V 2,4A versione a giorno | 1 | 150
AL138V24P | AL138V24P | Caricabatteria Lineare 13,8V 2,4A versione a giorno | 1 | 150
AL138V30 | AL138V30 | Caricabatteria Lineare 13,8V 3A versione a giorno | 1 | 136
AL138V30P | AL138V30P | Caricabatteria Lineare 13,8V 2,4A versione a giorno | 1 | 135
AL138V50 | AL138V50 | Caricabatteria Lineare 13,8V 5A versione a giorno | 1 | 205
AL138V70 | AL138V70 | Caricabatteria Lineare 13,8V 7A versione a giorno | 1 | 260
AL240V15 | AL240V15 | Alimentatore Lineare 24V 1,5A versione a giorno | 3 | 145
AL240V30 | AL240V30 | Alimentatore Lineare 24V 3A versione a giorno | 3 | 215
AL240V40 | AL240V40 | Alimentatore Lineare 24V 4,0A versione a giorno | 3 | 280
AL276V15 | AL276V15 | Caricabatteria Lineare 27,6V 1,5A versione a giorno | 1 | 140
AL276V15P | AL276V15P | Caricabatteria Lineare 27,6V 1,5A versione a giorno | 1 | 140
AL276V30 | AL276V30 | Caricabatteria Lineare 27,6V 3,0A versione a giorno | 1 | 208
AL276V40 | AL276V40 | Caricabatteria Lineare 27,6V 4,0A versione a giorno | 1 | 260
GRUPPI DI ALIMENTAZIONE PER ESTERNI CON SWITCH E CARICABATTERIA PER TVCC IP 45
CODICE | REF | DESCRIZIONE | min | PREZZO
ALSIPA138V43 | ALSIPA138V43 | Caricabatteria 13,8Vcc 4,3A in box da esterno 30x25x14cm con filtri IP45 | 1 | 360
ALSIPA138V72 | ALSIPA138V72 | Caricabatteria 13,8Vcc 7,2A in box da esterno 30x25x14cm con filtri IP45 | 1 | 390
ALSIPB138V130 | ALSIPB138V130 | Alimentatore switching 13,8V 13A range temperatura esteso per installazione all'aperto IP45 Poliestere size medium | 1 | 580
ALSIPB138V72 | ALSIPB138V72 | Alimentatore switching 13,8V 7,2A range temperatura esteso per installazione all'aperto IP45 Poliestere size medium | 1 | 420
ALSIPB480V100 | ALSIPB480V100 | Alimentatore switching 48V 10A range temperatura esteso per installazione all'aperto IP45 Poliestere size medium | 1 | 640
ALSIPB480V25 | ALSIPB480V25 | Alimentatore switching 48V 2,5A range temperatura esteso per installazione all'aperto IP45 Poliestere size medium | 1 | 390
ALSIPB480V50 | ALSIPB480V50 | Alimentatore switching 48V 5A range temperatura esteso per installazione all'aperto IP45 Poliestere size medium | 1 | 440
ALSIPC480V100 | ALSIPC480V100 | Alimentatore switching 48V 10A range temperatura esteso per installazione all'aperto IP45 Poliestere size e LARGE | 1 | 720
ALSIPC480V50 | ALSIPC480V50 | Alimentatore switching 48V 5A range temperatura esteso per installazione all'aperto IP45 Poliestere size LARGE | 1 | 470
ALSIPC540V42 | ALSIPC540V42 | Alimentatore switching 54V 4,2A range temperatura esteso per installazione all'aperto IP45 Poliestere size LARGE | 1 | 650
ALSIPC540V42SW6306 | ALSIPC540V42SW6306 | Caricabatteria in box con filtri IP45 e switch industriale 4p 360W PoE+ UTP6306TSPSD | 1 | 950
ALSIPC540V42SW7304 | ALSIPC540V42SW7304 | Caricabatteria in box con filtri IP45 e switch industriale 4p 150W PoE+ UTP7304GEPOE | 1 | 1250
ALSIPC540V63 | ALSIPC540V63 | Alimentatore switching 54V 6,3A range temperatura esteso per installazione all'aperto IP45 Poliestere size LARGE | 1 | 700
ALSIPC540V63SW6306 | ALSIPC540V63SW6306 | Caricabatteria in box con filtri IP45 con switch 4p industriale 360W PoE+ UTP6306TSPSD | 1 | 1000
ALSIPC540V63SW7108 | ALSIPC540V63SW7108 | Caricabatteria in box con filtri IP45 con switch industriale 8p 30W cad PoE+ UTP7108EPOE | 1 | 1090
ALSIPC540V63SW7304 | ALSIPC540V63SW7304 | Caricabatteria in box con filtri IP45 con switch 4p indiustriale150W PoE+ UTP7304GEPOE | 1 | 1300
ALSIPC540V63SW7310 | ALSIPC540V63SW7310 | Caricabatteria in box con filtri IP45 con switch 8p industriale 240W PoE+ UTP7310SPSB | 1 | 1410
ALIMENTATORI E GRUPPI DI ALIMENTAZIONE SWITCHING CARICABATTERIA
CODICE | REF | DESCRIZIONE | min | PREZZO
ALSCC135V110SW | ALSCC135V110SW | Alimentatore switching 13,5V 11A armadio metallo C | 1 | 440
ALSCC270V60SW | ALSCC270V60SW | Alimentatore switching 27V 6A armadio metallo C | 1 | 440
ALSCD135V110SW | ALSCD135V110SW | Alimentatore switching 13,5V 11A armadio metallo D | 1 | 500
ALSCD270V60SW | ALSCD270V60SW | Alimentatore switching 27V 6A armadio metallo C | 1 | 500
ALSCD480V25 | ALSCD480V25 | Gruppo di alimentazione SWITCHING 48V 2,5A in armadio metallico D Grande con circuito 4 Led | 1 | 450
ALSCD480V50 | ALSCD480V50 | Gruppo di alimentazione SWITCHING 48V 5A in armadio metallico D Grande con circuito 4 Led | 1 | 500
ALSCD540V28 | ALSCD540V28 | Gruppo di alimentazione SWITCHING 54V 2,8A in armadio metallico D Grande con circuito 4 Led | 1 | 500
ALSCD540V42 | ALSCD540V42 | Gruppo di alimentazione SWITCHING 54V 4,2A in armadio metallico D Grande con circuito 4 Led | 1 | 550
ALSCL135V43H | ALSCL135V43H | Mini Alimentatore switching 13,8V 4,3A armadio metallico L Mini | 1 | 185
ALSCL135V85H | ALSCL135V85H | Mini Alimentatore switching 13,8V 8,5A armadio metallico L Mini | 1 | 215
ALSCL270V22H | ALSCL270V22H | Mini Alimentatore switching 27V 2,2A armadio metallico L Mini | 1 | 200
ALSCW135V110H | ALSCW135V110H | Alimentatore switching 13,8V 11A armadio metallo W | 1 | 280
ALSCW135V43H | ALSCW135V43H | Alimentatore switching 13,8V 4,3A armadio metallo W | 1 | 215
ALSCW135V85H | ALSCW135V85H | Alimentatore switching 13,8V 8,5A armadio metallo W | 1 | 250
ALSCW270V22H | ALSCW270V22H | Alimentatore switching 27,6V 2,2A armadio metallo W | 1 | 230
ALSCW270V43H | ALSCW270V43H | Alimentatore switching 27,6V 4,3A armadio metallo W | 1 | 270
ALSCW270V60H | ALSCW270V60H | Alimentatore switching 27,6V 6A armadio metallo W | 1 | 290
GRUPPI DI ALIMENTAZIONE PER INTERNI CON SWITCH E CARICABATTERIA PER TVCC IN ARMADIO METALLICO
CODICE | REF | DESCRIZIONE | min | PREZZO
ALSCD540V28SW3306 | ALSCD540V28SW3306 | Caricabatteria 54V 2,8A per interni con switch desktop 60W 4p PoE+ UTP3306TSPSB | 1 | 630
ALSCD540V28SW3310 | ALSCD540V28SW3310 | Caricabatteria 54V 2,8A per interni con switch desktop 120W 8p PoE+ UTP3310TSPSB | 1 | 720
ALSCD540V28SW6306 | ALSCD540V28SW6306 | Caricabatteria 54V 2,8A per interni con switch industriale 360W 4p PoE+ UTP6306TSPSD | 1 | 770
ALSCD540V28SW7304 | ALSCD540V28SW7304 | Caricabatteria 54V 2,8A per interni con switch industriale 8p 30W cad PoE+ UTP7304GEPOE | 1 | 995
ALSCD540V42SW3306 | ALSCD540V42SW3306 | Caricabatteria 54V 4,2A per interni con switch desktop 60W 4p PoE+ UTP3306TSPSB | 1 | 715
ALSCD540V42SW3310 | ALSCD540V42SW3310 | Caricabatteria 54V 4,2A per interni con switch desktop 120W 8p PoE+ UTP3310TSPSB | 1 | 805
ALSCD540V42SW6306 | ALSCD540V42SW6306 | Caricabatteria 54V 4,2A per interni con switch industriale 360W 4p PoE+ UTP6306TSPSD | 1 | 855
ALSCD540V42SW7304 | ALSCD540V42SW7304 | Caricabatteria 54V 4,2A per interni con switch industriale 8p 30W cad PoE+ UTP7304GEPOE | 1 | 1080
ALIMENTATORI E CARICA BATTERIA SWITCHED MODE
CODICE | REF | DESCRIZIONE | min | PREZZO
AL120V10SPW | AL120V10SPW | Alimentatore a spina 12W uscita 12Vcc 1A a connettore | 1 | 16
AL120V125SW | AL120V125SW | Alimentatore switching 12Vcc 12,5A Per videosorveglianza TVcc a 12Vcc. | 1 | 110
AL120V15RW | AL120V15RW | Alimentatore compatto 12Vcc 1,5A OUT in resina elevato grado di protezione | 1 | 23
AL120V25SW | AL120V25SW | Alimentatore switching 12Vcc 2,5A Per videosorveglianza TVcc a 12Vcc. | 1 | 35
AL120V50SW | AL120V50SW | Alimentatore switching 12Vcc 5A Per videosorveglianza TVcc a 12Vcc. | 1 | 42
ALJEC155138 | YNJEC155138 | Alimentatore in box metallico con griglia13,8V 10,5A 152W | 1 | 86
ALJEC155540 | YNJEC155540 | Alimentatore in box metallico con griglia 54V 2,7A 156W | 1 | 140
ALJEC55138 | YNJEC55138 | Alimentatore in box metallico con griglia 13,8V 3,2A 52W | 1 | 40
ALJS12548003125 | YNJS12548003125 | Alimentatore da tavolo 48V 3,125A 150W | 1 | 90
ALJS504801250 | YNJS504801250 | Alimentatore da tavolo 48V 1,25A 60W | 1 | 35
ALJSC12R1202000 | YNJSC12R1202000 | Alimentatore impermeabile IP67 12VDC 2A | 1 | 15.5
ALJSD30S1202000 | YNJSD30S1202000 | Alimentatore per barra DIN 12V 2A 24W | 1 | 28
ALJSD60S1204500 | YNJSD60S1204500 | Alimentatore per barra DIN 12V 4,5A 54W | 1 | 40
ALJSD60S4801250 | YNJSD60S4801250 | Alimentatore per barra DIN 48V 1,25A 60W | 1 | 40
ALJSDN15048002500 | YNJSDN15048002500 | Alimentatore per barra DIN 48V 2,5A 120W | 1 | 80
ALJSDN24048005000 | YNJSDN24048005000 | Alimentatore per barra DIN 48V 5A 240W | 1 | 120
ALJSI15012010000 | YNJSI15012010000 | Alimentatore in box metallico con griglia 12V 10A 120W | 1 | 45
ALJSI151201250 | YNJSI151201250 | Alimentatore in box metallico con griglia 12V 1.25A 15W | 1 | 16.5
ALJSI361203000 | YNJSI361203000 | Alimentatore in box metallico con griglia 12V 3A 36W | 1 | 20
ALJSI361205000 | YNJSI361205000 | Alimentatore in box metallico con griglia 12V 5A 60W | 1 | 25
ALJSV362 | YNJSV362 | Alimentatore con multi adattatori da 9Vcc a 24Vcc 36W | 1 | 32
ARMADI IN POLIESTERE PER INSTALLAZIONE ALL'APERTO CON FILTRI IP45
CODICE | REF | DESCRIZIONE | min | PREZZO
ALSIPA | ALSIPA | Armadio con anta e filtro in poliestere size mini IP45 30x25x14cm | 1 | 182
ALSIPB | ALSIPB | Armadio con anta e filtro in poliestere size med IP45 40x30x20cm | 1 | 218
ALSIPC | ALSIPC | Armadio con anta e filtro in poliestere size large IP45 50x40x20cm | 1 | 260
ALSIPKIT18 | ALSIPKIT18 | Staffe di appoggio per batterie da 18Ah per ALSIPC | 1 | 40
ALSIPKITP | ALSIPKITP | Staffa da palo per stazioni di alimentazione serie ALSIPC | 1 | 125
ARMADI IN POLIESTERE PER INSTALLAZIONE ALL'APERTO IP65
CODICE | REF | DESCRIZIONE | min | PREZZO
SQPOL302514 | SQPOL302514 | Box da esterno con piastra metallica IP65 30x25x14cm | 1 | 90
SQPOL403020 | SQPOL403020 | Box da esterno con piastra metallica IP65 40x30x20cm | 1 | 125
SQPOL504020 | SQPOL504020 | Scatola da esterno con piastra metallica IP65 50x40x20cm | 1 | 175
SISMICON SENSORI SISMICI MEMS TRIASSIALI ATTIVI PER INTERNI ED ESTERNI
CODICE | REF | DESCRIZIONE | min | PREZZO
C1SISMICONEXT | C1SISMICONEXT | Sensore sismico attivo MEMS bianco per esterni con memoria di allarme | 1 | 70
C1SISMICONEXTCPM24 | C1SISMICONEXTCPM24 | Sensore sismico attivo MEMS bianco per esterni con contatto magnetico G3 | 1 | 90
C1SISMICONEXTCT | C1SISMICONEXTCT | Sensore sismico attivo MEMS bianco per esterni con contatto magnetico | 1 | 84
C1SISMICONEXTCTPM | C1SISMICONEXTCTPM | Sensore sismico attivo MEMS bianco per esterni con contatto magnetico G3 | 1 | 90
C1SISMICONINT | C1SISMICONINT | Sensore sismico attivo MEMS bianco per interni con memoria di allarme | 1 | 60
C1SISMICONINTCPM24 | C1SISMICONINTCPM24 | Sensore sismico attivo MEMS bianco per interni con contatto magnetico G3 | 1 | 80
C1SISMICONINTCT | C1SISMICONINTCT | Sensore sismico attivo MEMS bianco per interni con contatto magnetico | 1 | 74
C1SISMICONINTCTPM | C1SISMICONINTCTPM | Sensore sismico attivo MEMS bianco per interni con contatto magnetico G3 | 1 | 80
SISMICON2 SENSORI SISMICI MEMS TRIASSIALI ATTIVI ALTA SICUREZZA G. 3
CODICE | REF | DESCRIZIONE | min | PREZZO
C1SISMICON2 | C1SISMICON2 | Sensore sismico attivo MEMS bianco SISMICON2 con memoria di allarme | 1 | 45.5
C1SISMICON2CT | C1SISMICON2CT | Sensore sismico attivo MEMS bianco SISMICON2 con contatto | 1 | 53
C1SISMICON2CTMA | C1SISMICON2CTMA | Sensore sismico attivo a MEMS SISMICON2 con contatto col.marrone | 1 | 53
C1SISMICON2CTPM | C1SISMICON2CTPM | Sensore sismico attivo MEMS bianco serie SISMICON2 con contatto grado. 3 | 1 | 60
C1SISMICON2CTPM24 | C1SISMICON2CTPM24 | Sensore sismico attivo MEMS bianco serie SISMICON2 con contatto grado. 3 | 1 | 60
C1SISMICON2CTPM24MA | C1SISMICON2CTPM24MA | Sensore sismico attivo a MEMS SISMICON2 con contatto grado. 3 col.marrone | 1 | 60
C1SISMICON2CTPMMA | C1SISMICON2CTPMMA | Sensore sismico attivo a MEMS SISMICON2 con contatto grado. 3 col.marrone | 1 | 60
C1SISMICON2MA | C1SISMICON2MA | Sensore sismico attivo MEMS SISMICON2 con memoria di allarme col.marrone | 1 | 45.5
CONTATTI MAGNETICI PER SUPERFICI FERROMAGNETICHE G. 4
CODICE | REF | DESCRIZIONE | min | PREZZO
CTG01 | CTG01 | Contatto magnetico sicurezza attiva con sensore lineare di campo magnetico analisi a microchip | 1 | 136
CTGAUSS01 | CTGAUSS01 | Contatto magnetico di massima sicurezza attiva con sensore magnetico lineare | 1 | 152
CTGAUSS01I | CTGAUSS01I | Contatto magnetico di massima sicurezza attiva con sensore magnetico lineare | 1 | 161.5
CTGAUSS03 | CTGAUSS03 | Contatto magnetico di massima sicurezza attiva con sensore magnetico lineare | 1 | 146
CTGAUSS21 | CTGAUSS21 | Contatto magnetico di massima sicurezza attiva con sensore magnetico lineare | 1 | 164.35
CTGAUSS21I | CTGAUSS21I | Contatto magnetico di massima sicurezza attiva con sensore magnetico lineare | 1 | 174.8
CONTATTI MAGNETICI PER SUPERFICI FERROMAGNETICHE ALTA SICUREZZA G. 3
CODICE | REF | DESCRIZIONE | min | PREZZO
CTC1501 | CTC1501 | Contatto magnetico altissima sicurezza IP65. Certificato EN50131-2-6 IMQ G.3 Cl.IV | 1 | 145.2
CTC1501SH | CTC1501SH | Contatto magnetico di altissima sicurezza IP65. Certificato EN50131-2-6 IMQ grado.3 Cl.IV | 1 | 172.3
CTC1502 | CTC1502 | Contatto magnetico alta sicurezza IP65 cert. IMQ con schermo magnetico doppio bilanc.combinato G.3 Cl.IV | 1 | 125.8
CTC1502SH | CTC1502SH | Contatto magnetico alta sicurezza con schermo magnetico doppio bilanc.combinato IP65 IMQ G.3 Cl.IV brevettato | 1 | 159.3
CTC1503 | CTC1503 | Contatto alta sicurezza grado. 3 Cl. IV Doppio bilanc.magnetico IMQ | 1 | 109
CTC2501 | CTC2501 | Contatto magnetico di altissima sicurezza IP65. cert. EN50131-2-6 IMQ grado.3 Cl.IV | 1 | 167.5
CTC2501SH | CTC2501SH | Contatto magnetico di altissima sicurezza IP65. Certificato EN50131-2-6 IMQ grado.3 Cl.IV | 1 | 198.3
CTC2502 | CTC2502 | Contatto magnetico alta sicurezza IP65 cert. IMQ schermo magnetico doppio bilanc.combinato G. 3 Cl. IV | 1 | 142.8
CTC2502SH | CTC2502SH | Contatto magnetico di alta sicurezza IP65 cert. IMQ con schermo magnetico doppio bilanc.combinato G. 3 Cl. IV brevettato. | 1 | 177.3
CTC2503 | CTC2503 | Contatto alta sicurezza grado. 3 Cl. IV Doppio bilanc.magnetico IMQ | 1 | 142.8
KCH501 | KCH501 | Contatto magnetico di alta sicurezza per interni alluminio. Certif EN50131-2-6 IMQ G.3 Cl.IV | 1 | 163
KCH502 | KCH502 | Contatto magnetico di alta sicurezza per interni alluminio 2m G. 3 Cl. II Doppio bilanciamento | 1 | 123.4
KCH502D | KCH502D | Contatto magnetico di alta sicurezza per interni alluminio G.3 Cl.II doppio bilanciamanto combinato | 1 | 140.9
KCHP01 | KCHP01 | Contatto alta sicurezza ABS bianco per interni. Certificato EN50131-2-6 IMQ grado.3 Cl.IV | 1 | 73.4
KCHP01N | KCHP01N | Contatto alta sicurezza ABS nero Triplo bilanc.G. 3 Cl. II. | 1 | 73.4
KCHP02 | KCHP02 | Contatto alta sicurezza ABS bianco Doppio bilanc.magnetico G. 3 Cl. II | 1 | 60.5
KCHP02N | KCHP02N | Contatto alta sicurezza ABS nero Doppio bilanc.G. 3 Cl. II. | 1 | 60.5
KCHP51 | KCHP51 | Contatto alta sicurezza G3 Cl. II con staffe per montaggio ad incasso | 1 | 129.4
CTC046PM | CTC046PM | Contatto magnetico grado 3 per superficie con protezione magnetica su linea tamper | 2 | 32
CTC046PM24 | CTC046PM24 | Contatto magnetico grado 3 per superficie con protezione magnetica | 2 | 32
CTC047PM | CTC047PM | Contatto magnetico grado 3 per superficie con protezione magnetica | 2 | 32
CTC047PM24 | CTC047PM24 | Contatto magnetico grado 3 per superficie con protezione magnetica | 2 | 32
CTC147 | CTC147 | Contatto con 2 contatti NC superfici ferromagnetiche | 2 | 32
CTC147PM | CTC147PM | Contatto magnetico G3 protezione magnetica per ferromagnetico | 2 | 40
CTC147PM24 | CTC147PM24 | Contatto magnetico G3 protezione magnetica su linea 24h | 2 | 40
CONTATTI MAGNETICI PER SUPERFICI FERROMAGNETICHE ALTA SICUREZZA G. 3
CODICE | REF | DESCRIZIONE | min | PREZZO
CTE045PM | CTE045PM | Contatto magnetico superficie ultrapiatto protezione magnetica . No Ferromagnetico. IMQ G.3 Cl.II | 5 | 18
CTE045PMMA | CTE045PMMA | Contatto magnetico superficie ultrapiatto protezione magnetica. No Ferromagnetico. IMQ G.3 Cl.II | 5 | 18
CTESIS02DPM | CTESIS02DPM | Contatto magnetico alta sicurezza superf. G3 doppio bilanc.combi allarme manomissioni magnetiche | 1 | 42
CTESIS02DPM24 | CTESIS02DPM24 | Contatto magnetico alta sicurezza superf. G3 doppio bilanc.combi tamper manomissioni magnetiche | 1 | 42
CTESIS02PM | CTESIS02PM | Contatto magnetico alta sicurezza superficie G3 doppio bilanc. allarme manomissioni magnetiche | 1 | 38
CTESIS02PM24 | CTESIS02PM24 | Contatto magnetico alta sicurezza superficie G3 doppio bilanc.tamper manomissioni magnetiche | 1 | 38
CTH01 | CTH01 | Contatto magnetico grado 3 di altissima sicurezza a triplo bilanc.magnetico. | 1 | 107
CTH01CA | CTH01CA | Contatto magnetico grado 3 di altissima sicurezza a triplo bilanc.magnetico. | 1 | 116
CTH02 | CTH02 | Contatto magnetico grado 3 di altissima sicurezza a doppio bilanc.magnetico. | 1 | 95
CTH02CA | CTH02CA | Contatto magnetico grado 3 di altissima sicurezza a doppio bilanc.magnetico. | 1 | 104
CTH02CAPM24 | CTH02CAPM24 | Contatto magnetico alta sicurezza per esterni cavo 4 poli, doppio bilanc.magnetico PM24 | 1 | 104
CTH02PM24 | CTH02PM24 | Contatto magnetico di alta sicurezza interni morsettI, doppio bilanc.magnetico PM24 | 1 | 95
CTH11 | CTH11 | Contatto magnetico alta sicurezza per interni a morsetto, triplo bilanc.magnetico e contatto ausiliario | 1 | 127
CTH11CA | CTH11CA | Contatto magnetico alta sicurezza,esterni cavo 6 poli triplo bilanc.magnetico+contatto ausiliario | 1 | 136
CTH12 | CTH12 | Contatto magnetico alta sicurezza per interni morsetto doppio bilanc.magnetico+ contatto ausiliario | 1 | 115
CTH12CA | CTH12CA | Contatto magnetico alta sicurezza esterni a cavo 6 poli, doppio bilanc.magnetico+contatto ausiliario | 1 | 124
CTH12CAPM24 | CTH12CAPM24 | Contatto magnetico alta sicurezza esterni cavo 6 poli, doppio bilanc.magnetico PM24, contatto aux | 1 | 124
CTH12PM24 | CTH12PM24 | Contatto magnetico alta sicurezza interni morsettI, doppio bilanc.magnetico PM24, contatto aux | 1 | 115
CONTATTI MAGNETICI INCASSO SUPERFICI FERROMAGNETICHE ALTA SICUREZZA G. 3
CODICE | REF | DESCRIZIONE | min | PREZZO
CTI122PM | CTI122PM | Contatto magnetico protezione magnetica in serie alla linea di allarme porte in ferro Ø 20 mm | 5 | 24
CTI122PM24 | CTI122PM24 | Contatto magnetico protezione magnetica su linea 24h per porte in ferro Ø 20 mm | 5 | 24
CTI122PM24MA | CTI122PM24MA | Contatto magnetico protezione magnetica su linea 24h porte in ferro Ø 20 mm marrone. | 5 | 24
CTI122PMMA | CTI122PMMA | Contatto magnetico protezione magnetica in serie allarme per porte in ferro Ø 20 mm marrone. | 5 | 24
CONTATTI MAGNETICI INCASSO SUPERFICI NON FERROMAGNETICHE ALTA SICUREZZA G. 3
CODICE | REF | DESCRIZIONE |  | PREZZO
CTI002PM | CTI002PM | Contatto ottone con protezione magnetica sup.non ferromagnetiche Ø7.5 mm G3 | 10 | 20
CTI002PM24 | CTI002PM24 | Contatto ottone con protezione magnetica linea 24h sup.non ferromagnetiche Ø7.5 mm G3 | 10 | 20
CTI016PM | CTI016PM | Contatto incasso allarme protezione magnetica, ABS Ø7,5 mm non ferrom. Conf G.3 Cl.IV bianco | 10 | 19
CTI016PM24 | CTI016PM24 | Contatto incasso tamper protezione magnetica, ABS Ø7,5 mm non ferrom. Conf G.3 Cl.IV bianco | 10 | 19
CTI016PM24MA | CTI016PM24MA | Contatto magnetico protezione magnetica su tamper in ABS marrone Ø7,5mm no ferro.f G.3 Cl.IV | 10 | 19
CTI016PMMA | CTI016PMMA | Contatto magnetico protezione magnetica in ABS Ø7,5 mm superfici non ferrom. G.3 Cl.IV marrone | 10 | 19
CONTATTI MAGNETICI PER SUPERFICI FERROMAGNETICHE G.2
CODICE | REF | DESCRIZIONE | min | PREZZO
CTE045 | CTE045 | Contatto ABS bianco ultrapiatto ad alta portata. Certificato IMQ G.2 Cl.II | 5 | 8.5
CTE045CA3 | CTE045CA3 | Contatto ABS bianco ultrapiatto ad alta portata. Certificato IMQ G.2 Cl.II | 5 | 11
CTE045CA5 | CTE045CA5 | Contatto ABS bianco ultrapiatto ad alta portata. Certificato IMQ G.2 Cl.II | 50 | 14.5
CTE045CA10 | CTE045CA10 | Contatto ABS bianco ultrapiatto ad alta portata. Certificato IMQ G.2 Cl.II | 50 | 23
CTE045CA15 | CTE045CA15 | Contatto ABS bianco ultrapiatto ad alta portata. Certificato IMQ G.2 Cl.II | 30 | 31
CTE045CA20 | CTE045CA20 | Contatto ABS bianco ultrapiatto ad alta portata. Certificato IMQ G.2 Cl.II | 20 | 40
CTE045GR | CTE045GR | Contatto ABS grigio ultrapiatto ad alta portata IMQ G.2 Cl.II cavo 1m | 5 | 8.5
CTE045GRCA3 | CTE045GRCA3 | Contatto ABS grigio ultrapiatto ad alta portata IMQ G.2 Cl.II cavo 3m | 5 | 11
CTE045GRCA5 | CTE045GRCA5 | Contatto ABS grigio ultrapiatto ad alta portata IMQ G.2 Cl.II cavo 5m | 50 | 14.5
CTE045GRCA10 | CTE045GRCA10 | Contatto ABS grigio ultrapiatto ad alta portata IMQ G.2 Cl.II cavo 10m | 50 | 23
CTE045GRCA15 | CTE045GRCA15 | Contatto ABS grigio ultrapiatto ad alta portata IMQ G.2 Cl.II cavo 15m | 30 | 31
CTE045GRCA20 | CTE045GRCA20 | Contatto ABS grigio ultrapiatto ad alta portata IMQ G.2 Cl.II cavo 20m | 20 | 40
CTE045MA | CTE045MA | Contatto ABS marrone ultrapiatto ad alta portata IMQ G.2 Cl.II cavo 1m | 5 | 8.5
CTE045MACA3 | CTE045MACA3 | Contatto ABS marrone ultrapiatto ad alta portata IMQ G.2 Cl.II cavo 3m | 5 | 11
CTE045MACA5 | CTE045MACA5 | Contatto ABS marrone ultrapiatto ad alta portata IMQ G.2 Cl.II cavo 5m | 50 | 14.5
CTE045MACA10 | CTE045MACA10 | Contatto ABS marrone ultrapiatto ad alta portata IMQ G.2 Cl.II cavo 10m | 50 | 23
CTE045MACA15 | CTE045MACA15 | Contatto ABS marrone ultrapiatto ad alta portata IMQ G.2 Cl.II cavo 15m | 30 | 31
CTE045MACA20 | CTE045MACA20 | Contatto ABS marrone ultrapiatto ad alta portata IMQ G.2 Cl.II cavo 20m | 20 | 40
CTE045NE | CTE045NE | Contatto ABS nero ultrapiatto ad alta portata IMQ G.2 Cl.II cavo 1m | 5 | 8.5
CTE045NECA3 | CTE045NECA3 | Contatto ABS nero ultrapiatto ad alta portata IMQ G.2 Cl.II cavo 1m | 5 | 11
CTE045NECA5 | CTE045NECA5 | Contatto ABS nero ultrapiatto ad alta portata IMQ G.2 Cl.II cavo 5m | 50 | 14.5
CTE045NECA10 | CTE045NECA10 | Contatto ABS nero ultrapiatto ad alta portata IMQ G.2 Cl.II cavo 10m | 50 | 23
CTE045NECA15 | CTE045NECA15 | Contatto ABS nero ultrapiatto ad alta portata IMQ G.2 Cl.II cavo 15m | 30 | 31
CTE045NECA20 | CTE045NECA20 | Contatto ABS nero ultrapiatto ad alta portata IMQ G.2 Cl.II cavo 20m | 20 | 40
CTE045VE | CTE045VE | Contatto ABS verde ultrapiatto ad alta portata IMQ G.2 Cl.II cavo 1m | 5 | 8.5
CTE045VECA3 | CTE045VECA3 | Contatto ABS verde ultrapiatto ad alta portata IMQ G.2 Cl.II cavo 1m | 5 | 11
CTE045VECA5 | CTE045VECA5 | Contatto ABS verde ultrapiatto ad alta portata IMQ G.2 Cl.II cavo 5m | 50 | 14.5
CTE045VECA10 | CTE045VECA10 | Contatto ABS verde ultrapiatto ad alta portata IMQ G.2 Cl.II cavo 10m | 50 | 23
CTE045VECA15 | CTE045VECA15 | Contatto ABS verde ultrapiatto ad alta portata IMQ G.2 Cl.II cavo 15m | 30 | 31
CTE045VECA20 | CTE045VECA20 | Contatto ABS verde ultrapiatto ad alta portata IMQ G.2 Cl.II cavo 20m | 20 | 40
CTE045SC | CTE045SCCA | Contatto magnetico superficie ultrapiatto in scambio NA/NC. bianco ABS . Cavo 1 m | 5 | 20
CTE045SCCA3 | CTE045SCCA3 | Contatto magnetico superficie ultrapiatto in scambio NA/NC. bianco ABS . Cavo 3 m | 5 | 25
CTE045CA10YYYZZZ | CTE045CA10YYYZZZ | Contatto ABS bianco ultrapiatto ad alta portata doppio bil resistivo Cavo 10 m | 50 | 38
CTE045YYYZZZ | CTE045YYYZZZ | Contatto ABS bianco ultrapiatto ad alta portata doppio bil resistivo Cavo 1 m | 30 | 17
CTE045MAYYYZZZ | CTE045MAYYYZZZ | Contatto ABS marrone ultrapiatto ad alta portata doppio bil resistivo Cavo 1 m | 30 | 17
CTE045GRYYYZZZ | CTE045GRYYYZZZ | Contatto ABS grigio ultrapiatto ad alta portata doppio bil resistivo Cavo 1 m | 30 | 17
CTE045NEYYYZZZ | CTE045NEYYYZZZ | Contatto ABS nero ultrapiatto ad alta portata doppio bil resistivo Cavo 1 m | 30 | 17
CTE045VEYYYZZZ | CTE045VEYYYZZZ | Contatto ABS verde ultrapiatto ad alta portata doppio bil resistivo Cavo 1 m | 30 | 17
CTE047 | CTE047 | Contatto ultrapiatto ad alta portata ABS bianco mm cavo 1m | 5 | 9.5
CTE047CA3 | CTE047CA3 | Contatto ultrapiatto ad alta portata ABS bianco mm cavo 3m | 5 | 12
CTE047CA5 | CTE047CA5 | Contatto ultrapiatto ad alta portata ABS bianco mm cavo 5m | 50 | 15.5
CTE047CA10 | CTE047CA10 | Contatto ultrapiatto ad alta portata ABS bianco mm cavo 10m | 50 | 24
CTE047CA15 | CTE047CA15 | Contatto ultrapiatto ad alta portata ABS bianco mm cavo 15m | 30 | 32
CTE047CA20 | CTE047CA20 | Contatto ultrapiatto ad alta portata ABS bianco mm cavo 20m | 20 | 41
CTE047GR | CTE047GR | Contatto ultrapiatto ad alta portata ABS grigio largh 12 mm cavo 1m | 5 | 9.5
CTE047GRCA3 | CTE047GRCA3 | Contatto ultrapiatto ad alta portata ABS grigio largh 12 mm cavo 3m | 5 | 12
CTE047GRCA5 | CTE047GRCA5 | Contatto ultrapiatto ad alta portata ABS grigio largh 12 mm cavo 5m | 50 | 15.5
CTE047GRCA10 | CTE047GRCA10 | Contatto ultrapiatto ad alta portata ABS grigio largh 12 mm cavo 10m | 50 | 24
CTE047GRCA15 | CTE047GRCA15 | Contatto ultrapiatto ad alta portata ABS grigio largh 12 mm cavo 15m | 30 | 32
CTE047GRCA20 | CTE047GRCA20 | Contatto ultrapiatto ad alta portata ABS grigio largh 12 mm cavo 20m | 20 | 41
CTE047MA | CTE047MA | Contatto ultrapiatto ad alta portata ABS marrone largh 12 mm cavo 1m | 5 | 9.5
CTE047MACA3 | CTE047MACA3 | Contatto ultrapiatto ad alta portata ABS marrone largh 12 mm cavo 3m | 5 | 12
CTE047MACA5 | CTE047MACA5 | Contatto ultrapiatto ad alta portata ABS marrone largh 12 mm cavo 5m | 50 | 15.5
CTE047MACA10 | CTE047MACA10 | Contatto ultrapiatto ad alta portata ABS marrone largh 12 mm cavo 10m | 50 | 24
CTE047MACA15 | CTE047MACA15 | Contatto ultrapiatto ad alta portata ABS marrone largh 12 mm cavo 15m | 30 | 32
CTE047MACA20 | CTE047MACA20 | Contatto ultrapiatto ad alta portata ABS marrone largh 12 mm cavo 20m | 20 | 41
CTE047NE | CTE047NE | Contatto ultrapiatto ad alta portata ABS nero largh 12 mm cavo 1m | 5 | 9.5
CTE047NECA3 | CTE047NECA3 | Contatto ultrapiatto ad alta portata ABS nero largh 12 mm cavo 3m | 5 | 12
CTE047NECA5 | CTE047NECA5 | Contatto ultrapiatto ad alta portata ABS nero largh 12 mm cavo 5m | 50 | 15.5
CTE047NECA10 | CTE047NECA10 | Contatto ultrapiatto ad alta portata ABS nero largh 12 mm cavo 10m | 50 | 24
CTE047NECA15 | CTE047NECA15 | Contatto ultrapiatto ad alta portata ABS nero largh 12 mm cavo 15m | 30 | 32
CTE047NECA20 | CTE047NECA20 | Contatto ultrapiatto ad alta portata ABS nero largh 12 mm cavo 20m | 20 | 41
CTE047VE | CTE047VE | Contatto ultrapiatto ad alta portata ABS verde largh 12 mm cavo 1m | 5 | 9.5
CTE047VECA3 | CTE047VECA3 | Contatto ultrapiatto ad alta portata ABS verde largh 12 mm cavo 3m | 5 | 12
CTE047VECA5 | CTE047VECA5 | Contatto ultrapiatto ad alta portata ABS verde largh 12 mm cavo 5m | 50 | 15.5
CTE047VECA10 | CTE047VECA10 | Contatto ultrapiatto ad alta portata ABS verde largh 12 mm cavo 10m | 50 | 24
CTE047VECA15 | CTE047VECA15 | Contatto ultrapiatto ad alta portata ABS verde largh 12 mm cavo 15m | 30 | 32
CTE047VECA20 | CTE047VECA20 | Contatto ultrapiatto ad alta portata ABS verde largh 12 mm cavo 20m | 20 | 41
CTE047SC | CTE047SC | Contatto CTE002 cavo 5 conduttori scambio NA/NC 1 m | 5 | 22
CTE047SCCA3 | CTE047SCCA3 | Contatto CTE002 cavo 5 conduttori scambio NA/NC 3 m | 30 | 27
CTE047YYYZZZ | CTE047YYYZZZ | Contatto ABS bianco ultrapiatto ad alta portata doppio bil resistivo Cavo 1 m | 30 | 18
CTE047MAYYYZZZ | CTE047MAYYYZZZ | Contatto ABS marrone ultrapiatto ad alta portata doppio bil resistivo Cavo 1 m | 30 | 18
CTE047GRYYYZZZ | CTE047GRYYYZZZ | Contatto ABS grigio ultrapiatto ad alta portata doppio bil resistivo Cavo 1 m | 30 | 18
CTE047NEYYYZZZ | CTE047NEYYYZZZ | Contatto ABS nero ultrapiatto ad alta portata doppio bil resistivo Cavo 1 m | 30 | 18
CTE047VEYYYZZZ | CTE047VEYYYZZZ | Contatto ABS verde ultrapiatto ad alta portata doppio bil resistivo Cavo 1 m | 30 | 18
CTE047YYYZZZ | CTE047YYYZZZ | Contatto ABS bianco ultrapiatto ad alta portata doppio bil resistivo Cavo 1 m | 30 | 18
CTE051 | CTE051 | Minicontatto non Ferro in ABS bianco | 10 | 6.5
CTE051CA | CTE051CA | Minicontatto non Ferro ABS bianco cavo 1m | 5 | 10
CTE051MA | CTE051MA | Minicontatto non Ferro in ABS bianco | 10 | 6.6
CTE051MACA | CTE051MACA | Minicontatto non Ferro in ABS marrone cavo 1m | 5 | 10
CTESIS03 | CTESIS03 | Contatti magnetici di alta sicurezza grado 3 a doppio bilanc. per tutte le superfici | 1 | 30
CTH03 | CTH03 | Contatto grado. 2 Cl. II alta portata. | 1 | 85
CTH03CA | CTH03CA | Contatto grado. 2 Cl. IV alta portata. | 1 | 94
CTH13 | CTH13 | Contatto magnetico per interni a morsetto, alta portata e contatto ausiliario | 1 | 105
CTH13CA | CTH13CA | Contatto magnetico per esterni a cavo 6 poli, alta portata e contatto ausiliario | 1 | 105
CONTATTI MAGNETICI PER SUPERFICI FERROMAGNETICHE G.2
CODICE | REF | DESCRIZIONE | min | PREZZO
CTC002 | CTC002 | Contatto porte metalliche | 2 | 18.5
CTC002D | CTC002D | Contatto porte metalliche Cavo 4 p. 1m Conf.G. 2 Cl. IV Alluminio naturale | 50 | 17
CTC002MA | CTC002MA | Contatto porte metalliche cavo 1,4m G2 Cl IV Alluminio marrone | 2 | 19
CTC002SC | CTC002SC | Contatto porte metalliche Cavo 5 p. 1.4m G. 2 Cl. IV Contatto scambio NA/NC | 2 | 28
CTC004 | CTC004 | Contatto porte metalliche cavo 4 p. 1m G.2 Cl.IV mini45x15x20mm | 50 | 15.5
CTC005 | CTC005 | Contatto porte metalliche cavo in guaina acciaio flessibile G2 CIV | 2 | 26
CTC005SC | CTC005SC | Contatto scambio NA/NC porte metalliche cavo in guaina acciaio flessibile G2 CIV | 2 | 33
CTC006 | CTC006 | Contatto porte metalliche alluminio anodizzato G2 CIV | 2 | 20
CTC006SC | CTC006SC | Contatto scambio NA/NC porte metalliche G2 C IV | 2 | 29
CTC012 | CTC012 | Contatto superfici non ferromagnetiche G.2 Cl.IV Alluminio naturale | 10 | 9
CTC012MA | CTC012MA | Contatto superfici non ferromagnetiche G.2 Cl.IV Colore marrone | 30 | 12
CTC012MASC | CTC012MASC | Contatto scambioNA/NC G.2 Cl.IV No Fe.marrone | 30 | 17
CTC012SC | CTC012SC | Contatto scambioNA/NC G.2 Cl.IV No Ferro | 30 | 17
CTC013 | CTC013 | Contatto alluminio con cavo non ferro G. 2 Cl. IV | 5 | 11.5
CTC013CA3 | CTC013CA3 | Contatto alluminio con cavo 3m non Fe.G. 2 Cl. IV | 30 | 15
CTC013MA | CTC013MA | Contatto alluminio come CTC013 Colore marrone anodizzato | 5 | 13.5
CTC013NE | CTC013NE | Contatto alluminio con cavo non ferro Nero anodizzato G2 Cl IV | 30 | 13.5
CTC013SC | CTC013SC | Contatto scambioNA/NC G.2 Cl.IV No Fe. grigio | 5 | 20
CTC045N | CTC045N | Contatto magnetico in alluminio anodizzato per avvolgibili. | 2 | 20
CTC045SCN | CTC045SCN | Contatto scambio NA/NC in alluminio anodizzato per avvolgibili Gr.2 Cl.IV | 2 | 28
CTC046 | CTC046 | Contatto alluminio pressofuso. Certificato EN50131-2-6 IMQ G.2 Cl.IV | 2 | 22
CTC046DP | CTC046DP | Distanziali plastici di spessore 5mm CTC046 | 2 | 2.5
CTC046SC | CTC046SC | Contatto in alluminio porte ferro Contatto di scambio NA/NC . | 2 | 32
CTC046yyyzzz | CTC046yyyzzz | Contatto in alluminio come CTC046 Con bilanc.resistivo integrato | 30 | 29
CTC047 | CTC047 | Contatto in alluminio pressofuso con terminali a morsetti. Certificato IMQ G.2 Cl.II | 2 | 27
CTC047DP | CTC047DP | Distanziali plastici di spessore 5mm CTC047 certificato IMQ | 2 | 3
CTC047SC | CTC047SC | Contatto in scambio NA/NC in alluminio terminali a morsetti. Gr.2 Cl.II | 2 | 32
CTC048 | CTC048 | Contatto alluminio porte ferromagnetiche cert EN50131-2-6 IMQ G.2 Cl.IV | 2 | 23.2
CTC048SC | CTC048SC | Come CTC048 Cavo 5 p. 120 cm G 2 Cl. IV Contatto NA/NC | 2 | 37.5
CTC049MR | CTC049MR | Contatto in alluminio pressofuso con terminali a morsetti. Certificato IMQ G.2 Cl.II | 2 | 29.3
CTC051 | CTC051 | Contatto alluminio a basso profilo | 10 | 8
CONTATTI MAGNETICI GRANDE DISTANZA PER SUPERFICI FERROMAGNETICHE G.2
CODICE | REF | DESCRIZIONE | min | PREZZO
CTC1505 | CTC1505 | Contatto grado. 2 Cl. IV alta portata. | 1 | 88.5
CTC2505 | CTC2505 | Contatto alta portata grado. 2 Cl. IV Tamper contro apertura del coperchio e strappo | 1 | 116.1
CTC401 | CTC401 | Contatto alluminio alta portata. CertEN50131-2-6 IMQ G.2 Cl.IV | 1 | 40
CTC401SC | CTC401SC | Come CTC401 Cavo 5 p. 100cm G. 2 Cl. IV Contatto di scambio NA/NC | 1 | 45
CTC401CA3yyyzzz | CTC401CA3yyyzzz | Contatto alluminio alta portata. Doppio bilanciamento resistivo. Cavo 3m guaina acciaio CertEN50131-2-6 IMQ G.2 Cl.IV | 30 | 47
CTC401yyyzzz | CTC401yyyzzz | Contatto alluminio alta portata. Doppio bilanciamento resistivo. Cavo guaina acciaio CertEN50131-2-6 IMQ G.2 Cl.IV | 30 | 43
CTC450 | CTC450 | Contatto tapparelle | 2 | 30
KCHP03 | UTKCHP03 | Contatto Alta portata ABS bianco G. 2 Cl. II | 1 | 46.6
KCHP03N | UTKCHP03N | Contatto Alta portata. ABS nero G. 2 Cl. II. | 1 | 46.6
KCH503 | UTKCH503 | Contatto magnetico alta distanza per interni alluminio Cavo 4 poli 2m G. 2 Cl. II | 1 | 99.7
CONTATTI MAGNETICI PER SUPERFICI NON FERROMAGNETICHE G.2
CODICE | REF | DESCRIZIONE | min | PREZZO
CTE002 | CTE002 | Contatto no Fe ABS bianco. Certificato IMQ G.2 Cl.IV | 10 | 5.9
CTE002CA | CTE002CA | Contatto no Fe ABS bianco. Cavo 1 m 4 p. IMQ G.2 Cl.IV | 5 | 8.8
CTE002CAMA | CTE002CAMA | Contatto no Fe ABS marrone. Cavo 1 IMQ G.2 Cl.IV | 5 | 9
CTE002MA | CTE002MA | Contatto no Fe ABS marrone. Certificato IMQ G.2 Cl.IV | 10 | 6
CTE002MASC | CTE002MASC | Contatto CTE002 5 conduttori scambio NA/NC marrone | 30 | 14
CTE002SC | CTE002SC | Contatto CTE002 5 conduttori scambio NA/NC | 30 | 14
CTE002yyyzzz | CTE002yyyzzz | Come CTE002 2 fili G.2 Cl. IV doppio bilanc.resistivo IMQ G2 Cl IV | 30 | 11
CONTATTI MAGNETICI PER SUPERFICI NON FERROMAGNETICHE G.2 MINIATURIZZATI
CODICE | REF | DESCRIZIONE | min | PREZZO
CTLC001 | CTLC001 | Contatto miniaturizzato in alluminio superficie. | 10 | 11
CTLC001CA | CTLC001CA | Contatto miniaturizzato in alluminio cavo 1m | 10 | 13
CTLC002 | CTLC002 | Contatto miniaturizzato in alluminio superficie. Certificato EN50131-2-6 IMQ grado.2 Cl.IV | 10 | 11
CTLC002CA | CTLC002CA | Contatto miniaturizzato alluminio superficie cavo1m. Certif.EN50131-2-6 IMQ grado.2 Cl.IV | 10 | 13
CONTATTI MAGNETICI PER INCASSO SUPERFICI FERROMAGNETICHE G.2
CODICE | REF | DESCRIZIONE | min | PREZZO
CTI102 | CTI102 | Contatto incasso ottone grande distanza ferro Ø 20 mm.Certif.IMQ G.2 Cl.IV | 5 | 16
CTI102CA | CTI102CA | Contatto incasso ottone grande distanza ferro Ø 20 mm.Cavo 1m Certif.IMQ G.2 Cl.IV | 5 | 18.5
CTI102CA3 | CTI102CA3 | Contatto incasso ottone grande distanza ferro Ø 20 mm.Cavo 3m Certif.IMQ G.2 Cl.IV | 50 | 21
CTI102SC | CTI102SC | Contatto incasso scambio NA/NC alta portata in ottone porteferro Ø20mm 5 fili 30 cm G.2 C.IV | 10 | 22
CTI103 | CTI103 | Contatto incasso ottone grande distanza ferro Ø20 mm.2 fili uscita | 100 | 15.5
CTI122 | CTI122 | Contatto ABS bianco incasso porte in ferro Ø20 mm Certif.IMQ grado.2 Cl.IV | 5 | 10
CTI122CA | CTI122CA | Contatto ABS bianco incasso porte in ferro.Cavo 4p. 1m. Certif.grado.2 Cl.IV | 5 | 13
CTI122CA10 | CTI122CA10 | Contatto ABS bianco incasso porte in ferro. Cavo 4p. 1m. Certif.grado.2 Cl.IV | 50 | 26.5
CTI122CA3 | CTI122CA3 | Contatto ABS bianco incasso porte in ferro. Cavo 4p. 3m. Certif.grado.2 Cl.IV | 5 | 16
CTI122CA5 | CTI122CA5 | Contatto ABS bianco incasso porte in ferro. Cavo 4p. 5m. Certif.grado.2 Cl.IV | 50 | 19
CTI122MA | CTI122MA | Contatto da incasso porte in ferro corpo plastico marroneØ 20 mm. Certif. grado.2 Cl.IV | 5 | 10
CTI122MACA | CTI122MACA | Contatto incasso porte in ferro ABS marroneØ20 mm. cavo 4p. 1m. Certif.grado.2 Cl.IV | 5 | 13
CTI122MACA3 | CTI122MACA3 | Contatto incasso porte in ferro ABS marroneØ20 mm.Cavo 4p. 3m. Certif.grado.2 Cl.IV | 5 | 16
CTI122MASC | CTI122MASC | Contatto di scambio NA/NC ABS marrone porte in ferro Ø 20 mm 5 fili 30 cm gr. 2 Cl. IV | 20 | 18
CTI122MAyyyzzz | CTI122MAyyyzzz | Contatto incasso ABS marrone 2 conduttori 30 cm Doppio bilanc.resistivo G. 2 Cl. IV | 30 | 16
CTI122MR | CTI122MR | Contatto incasso porte in ferro ABS bianco Ø20 mm. Collegamento a morsetti | 5 | 18
CTI122MRAG | CTI122MRAG | Contatto incasso porte in ferro ABS argento Ø20 mm. Collegamento a morsetti | 5 | 18
CTI122MRMA | CTI122MRMA | Contatto incasso porte in ferro ABS marrone Ø20 mm. Collegamento a morsetti | 5 | 18
CTI122MRNE | CTI122MRNE | Contatto incasso porte in ferro ABS NERO Ø20 mm. Collegamento a morsetti | 5 | 18
CTI122NECA | CTI122NECA | Contatto da incasso porte in ferro corpo plastico NERO Ø 20 mm cavo 4p. 3m. Certif. grado.2 Cl.IV | 5 | 13
CTI122NECA3 | CTI122NECA3 | Contatto incasso porte in ferro ABS NERO Ø20 mm. cavo 4p. 3m. Certif.grado.2 Cl.IV | 5 | 16
CTI122AGCA | CTI122AGCA | Contatto ABS colore argento incasso porte in ferro.Cavo 4p. 1m. Certif.grado.2 Cl.IV | 5 | 13
CTI122AGCA3 | CTI122AGCA3 | Contatto ABS colore argento incasso porte in ferro. Cavo 4p. 3m. Certif.grado.2 Cl.IV | 5 | 16
CTI122SC | CTI122SC | Contatto scambio NA/NC in ABS bianco ferro Ø 20 mm 5 conduttori 30 cm grado. 2 Cl. IV | 20 | 18
CTI122yyyzzz | CTI122yyyzzz | Contatto incasso ABS bianco 2 conduttori 30 cm Doppio bilanc.resistivo G. 2 Cl. IV | 30 | 16
CTI130 | CTI130 | Contatto incasso ottone grande distanza ferro Ø 20 mm basso profilo.IMQ G.2 Cl.IV | 5 | 13
CTI130CA | CTI130CA | Contatto incasso ottone grande dist.ferro Ø20mm basso profilo cavo 1m.IMQ G.2 Cl.IV | 5 | 16
CTI130CAM14 | CTI130CAM14 | Contatto incasso ottone grande distanza ferro Ø20 mm basso profilo Magnete CTM140. CAVO 1 M | 50 | 12.5
CTI133 | CTI133 | Contatto da incasso alta portata corpo in ottone basso profilo ferroØ20 mm. | 50 | 12.5
CTI133CAM14 | CTI133CAM14 | Contatto come CTI133 con magnete tipo CTM140. Cavo 1 m | 50 | 12.5
CTI140 | CTI140 | Contatto da incasso ad alta portata in ottone porte in ferro Ø15mm | 5 | 24
CTI140SCCA | CTI140SCCA | Contatto incasso porte ferro in ottone scambio NA/NC Ø20 mm cavo 5 p. 1m. | 5 | 35
CTI150 | CTI150 | Contatto da incasso ad alta portata in ottone porte in ferro Ø 20 mm. | 5 | 27
CTI150SCCA | CTI150SCCA | Contatto incasso porte ferro in ottone scambio NA/NC Ø15 mm cavo 5 p. 1m. | 5 | 40
CONTATTI MAGNETICI INCASSO SUPERFICI NON FERROMAGNETICHE G.2
CODICE | REF | DESCRIZIONE | min | PREZZO
CTI016CAM14 | CTI016CAM14 | Contatto da incasso CTI016CA con magnete tipo CTM140 | 100
CTI016CA | CTI016CA | Contatto incasso in ABS bianco Ø7,5 superfici non ferrose Cert G2 Cl IV Cavo 4 p. 1m | 5 | 8
CTI001 | CTI001 | Contatto da incasso in ottone Ø 7,5 mm superfici non ferrose | 10 | 7.2
CTI002 | CTI002 | Contatto incasso in ottone Ø7,5 superfici non ferrose Cert G2 Cl IV 4 fili 30cm | 10 | 7.3
CTI002CA | CTI002CA | Contatto incasso in ottone Ø7,5 superfici non ferrose Cert G2 Cl IV Cavo 4 p. 1m | 5 | 10
CTI002CA10 | CTI002CA10 | Contatto incasso in ottone Ø7,5 superfici non ferrose Cert G2 Cl IV Cavo 4 p. 10m | 50 | 25
CTI002CA15 | CTI002CA15 | Contatto incasso in ottone Ø7,5 superfici non ferrose Cert G2 Cl IV Cavo 4 p. 15m | 30 | 32.5
CTI002CA20 | CTI002CA20 | Contatto incasso in ottone Ø7,5 superfici non ferrose Cert G2 Cl IV Cavo 4 p. 20m | 20 | 40
CTI002CA3 | CTI002CA3 | Contatto incasso in ottone Ø7,5 superfici non ferrose Cert G2 Cl IV Cavo 4 p. 3m | 5 | 13
CTI002CA5 | CTI002CA5 | Contatto incasso in ottone Ø7,5 superfici non ferrose Cert G2 Cl IV Cavo 4 p. 5m | 50 | 17.5
CTI002CAM10 | CTI002CAM10 | Contatto da incasso CTI002CA Magnete tipo CTM100 | 100 | 9
CTI002CAM12 | CTI002CAM12 | Contatto da incasso CTI002CA Magnete tipo CTM120 | 100 | 9.6
CTI002CAM14 | CTI002CAM14 | Contatto da incasso CTI002CA Magnete tipo CTM140 | 100 | 10
CTI002M10 | CTI002M10 | Contatto da incasso CTI002 Magnete tipo CTM100 | 100 | 6.5
CTI002M12 | CTI002M12 | Contatto da incasso CTI002 Magnete tipo CTM120 | 100 | 7.5
CTI002SC | CTI002SC | Contatto di scambio NA/NC incasso ottone Ø7.5mmgrado. 2 Cl. IV | 10 | 15
CTI002yyyzzz | CTI002yyyzzz | Contatto CTI002 2 fili 30 cm. Con bilanc.resistivo grado. 2 Cl. IV | 30 | 12
CTI003 | CTI003 | Contatto da incasso in ottone Ø 7.5mm 2 fili 30 cm no tam | 100 | 6.7
CTI004 | CTI004 | Contatto da incasso in ottone Ø 7.5mm 4 fili 30 cm | 100 | 6.8
CTI011 | CTI011 | Contatto da incasso in ottone Ø 6,2 mm superfici non ferrose | 50 | 7.2
CTI016 | CTI016 | Contatto incasso in ABS bianco Ø7,5 superfici non ferrose Cert G2 Cl IV 4 fili 30cm | 10 | 5.5
CTI016M10 | CTI016M10 | Contatto da incasso CTI016 Magnete tipo CTM100 | 100 | 5.5
CTI016M12 | CTI016M12 | Contatto da incasso CTI016 Magnete tipo CTM120 | 100 | 5.3
CTI016M14 | CTI016M14 | Contatto da incasso CTI016 Magnete tipo CTM140 | 100 | 5.8
CTI016MA | CTI016MA | Contatto incasso in ABS marrone Ø7,5 superfici non ferrose Cert G2 Cl IV 4 fili 30cm | 10 | 5.7
CTI016MACA | CTI016MACA | Contatto incasso in ABS marrone Ø7,5 superfici non ferrose Cert G2 Cl IV Cavo 4 p. 1m | 5 | 8.5
CTI016MACA3 | CTI016MACA3 | Contatto incasso in ABS marrone Ø7,5 superfici non ferrose Cert G2 Cl IV Cavo 4 p. 3m | 5 | 11.2
CTI016MACA5 | CTI016MACA5 | Contatto incasso in ABS marrone Ø7,5 superfici non ferrose Cert G2 Cl IV Cavo 4 p. 5m | 50 | 15
CTI016SC | CTI016SC | Contatto di scambio NA/NC incasso in ABS bianco Ø7,5 superfici non ferrose | 10 | 13.5
CTI016yyyzzz | CTI016yyyzzz | Contatto incasso ABS bianco 2 fili 30 cm Doppio bilanc.resistivo Cert.grado. 2 Cl. IV | 30 | 11
CTI017 | CTI017 | Contatto incasso in ABS bianco Ø7,5 superfici non ferrose 2 fili 30 cm contatto NC | 100 | 5
CTI020 | CTI020 | Contatto incasso in ottone Ø 10 mm superfici non ferrose. Certificato IMQ grado.2 Cl.IV | 5 | 8.5
CTI020CA | CTI020CA | Contatto incasso come CTI020 + Cavo 4 p. 100cm | 5 | 12
CTI030 | CTI030 | Contatto incasso in ottone mini Ø 7,5mm superfici non ferrose. Certificato IMQ G.2 Cl.IV. | 10 | 7
CTI030CA | CTI030CA | Contatto incasso in ottone mini Ø 7,5mm superfici non ferrose. IMQ G.2 Cl.IV. Cavo 1m | 5 | 11
CTI030CA10 | CTI030CA10 | Contatto incasso in ottone mini Ø 7,5mm superfici non ferrose. IMQ G.2 Cl.IV. Cavo 10m | 50 | 25
CTI030CA15 | CTI030CA15 | Contatto incasso in ottone mini Ø 7,5mm superfici non ferrose. IMQ G.2 Cl.IV. Cavo 15m | 30 | 32.5
CTI030CA20 | CTI030CA20 | Contatto incasso in ottone mini Ø 7,5mm superfici non ferrose. IMQ G.2 Cl.IV. Cavo 20m | 20 | 42
CTI030CA3 | CTI030CA3 | Contatto incasso in ottone mini Ø 7,5mm superfici non ferrose. IMQ G.2 Cl.IV. Cavo 3m | 50 | 13.5
CTI030CA5 | CTI030CA5 | Contatto incasso in ottone mini Ø 7,5mm superfici non ferrose. IMQ G.2 Cl.IV. Cavo 5m | 50 | 17
CTI101 | CTI101 | Contatto incasso ottone Ø 10mm portata 20mm superfici non ferrose. IMQ G.2 Cl.IV | 5 | 9.5
CTI101CA | CTI101CA | Contatto incasso ottone Ø10mm portata 20mm superfici non ferrose. Cavo 1m IMQ G.2 Cl.IV | 50 | 13
CTI101SC | CTI101SC | Contatto di scambio NA/NC incasso ottone Ø10mm 5 conduttori 30 cm G. 2 Cl. IV | 20 | 19
CTI301 | CTI301 | Contatto da incasso con corpo in ottone filettato Ø 8 mm No ferro | 5 | 11
CTI301CA | CTI301CA | CTI301CA contatto incasso filettato cavo 4 p. 1 m G. 2 Cl. IV | 50 | 14.5
CTI301SC | CTI301SC | Contatto come CTI301 5 conduttori 30 cm grado. 2 Cl. IV scambio NA/NC | 30 | 19
CTI302 | CTI302 | Contatto da incasso con corpo in ottone filettato Ø 8mm | 5 | 11
CTI302CA | CTI302CA | Contatto come CTI302 Cavo 4 p. 100 cm G. 2 Cl. IV | 50 | 14.5
CTI302SC | CTI302SC | Contatto come CTI302 5 conduttori 30 cm G. 2 Cl. IV scambio NA/NC | 30 | 19
CTIV001 | CTIV001 | Contatto da incasso con corpo in ottone Ø10mm testa filettata Cert IMQ G.2 Cl.IV | 10 | 7.5
CTIV001CA | CTIV001CA | Contatto incasso ottone testa filettata Ø10mm cavo 1m Cert IMQ G.2 Cl.IV | 50 | 11
CTIV001CA3 | CTIV001CA3 | Contatto incasso ottone testa filettata Ø10mm cavo 3m Cert IMQ G.2 Cl.IV | 30 | 15
CTIV001M10 | CTIV001M10 | Contatto incasso ottone testa filettata Ø10mm Magnete CTM100 | 100 | 7.5
CTIV001SC | CTIV001SC | Contatto incasso scambio NA/NC incasso ottone testa filettataØ10mm | 10 | 16
CTIV020 | CTIV020 | Contatto incasso in ottone basso profilo Ø10mm. Certif. IMQ G.2 C.IV | 10 | 9
CTIV020CA | CTIV020CA | Contatto incasso in ottone basso profilo Ø10mm cavo 4p. 1m G.2 C.IV | 30 | 12.5
CTI016CA10 | CTI016CA10 | Contatto incasso in ABS bianco Ø7,5 superfici non ferrose Cert G2 Cl IV Cavo 4 p. 10m | 50 | 22.5
CTI016CA15 | CTI016CA15 | Contatto incasso in ABS bianco Ø7,5 superfici non ferrose Cert G2 Cl IV Cavo 4 p. 15m | 30 | 30
CTI016CA20 | CTI016CA20 | Contatto incasso in ABS bianco Ø7,5 superfici non ferrose Cert G2 Cl IV Cavo 4 p. 20m | 20 | 38
CTI016CA3 | CTI016CA3 | Contatto incasso in ABS bianco Ø7,5 superfici non ferrose Cert G2 Cl IV Cavo 4 p. 3m | 5 | 11
CTI016CA5 | CTI016CA5 | Contatto incasso in ABS bianco Ø7,5 superfici non ferrose Cert G2 Cl IV Cavo 4 p. 5m | 50 | 15
CTI016CAM10 | CTI016CAM10 | Contatto da incasso CTI016CA con magnete tipo CTM100 | 100 | 7.2
CONTATTI MAGNETICI INCASSO SUPERFICI NON FERROMAGNETICHE G.2 MINIATURIZZATI
CODICE | REF | DESCRIZIONE | min | PREZZO
CTLI001 | CTLI001 | Contatto miniaturizzato in ottone a scomparsa Ø 5mm | 10 | 9
CTLI001CA | CTLI001CA | Contatto miniaturizzato in ottone a scomparsa Ø 5mm cavo 1 m | 30 | 12
CTLI002 | CTLI002 | Contatto miniaturizzato in ottone a scomparsa Ø 6,2mm | 10 | 9.5
CTLI002CA | CTLI002CA | Contatto miniaturizzato in ottone a scomparsa Ø 6,2mm cavo 1 m | 30 | 13
CONTATTI MAGNETICI PER PORTE BASCULANTI G.2_G.3
CODICE | REF | DESCRIZIONE | min | PREZZO
CTB003 | CTB003 | Contatto magnetico policarbonato nero per porte basculanti. EN50131-2-6 IMQ grado.2 Cl.IV | 2 | 17.3
CTB003G | CTB003G | Contatto magnetico policarbonato nero per porte basculanti. Guaina IMQ G.2 Cl.IV | 2 | 21.9
CTB003SC | CTB020SC | Contatto policarbonato per porte basculanti. Cavo 1 m G. 2 Cl. IV Contatto NA/NC | 2 | 41.8
CTB003yyyzzz | CTB020yyyzzz | Contatto policarbonato per porte basculanti grado. 2 Cl. IV bilanc.resistivo | 30 | 30.8
CTB020 | CTB020 | Contatto magnetico per porte basculanti in alluminio pressofuso.IMQ G.2 Cl.IV | 1 | 30.4
CTB020CA3 | CTB020CA3 | Contatto magnetico per porte basculanti Cavo 4 poli 3 m Certif.G. 2 Cl. IV | 1 | 37.5
CTB020SC | CTB020SC | Contatto alluminio pressofuso per porte basculanti. Cavo 1 m G. 2 Cl. IV Contatto NA/NC | 1 | 45.3
CTB020yyyzzz | CTB020yyyzzz | Contatto alluminio pressofuso per porte basculanti grado. 2 Cl. IV bilanc.resistivo | 30 | 45.3
CTB020PM | CTB020PM | Contatto porte basculanti con cavo+guaina acciaio protezione magnetica linea allarme | 1 | 55
CTB020PM24 | CTB020PM24 | Contatto porte basculanti con cavo+guaina acciaio protezione magnetica linea tamper 24h | 1 | 55
CTB020PM24CA3 | CTB020PM24CA3 | Contatto porte basculanti cavo 3m+guaina acciaio protezione magnetica linea tamper 24h | 1 | 55
CTB020PMCA3 | CTB020PMCA3 | Contatto porte basculanti con cavo 3m+guaina acciaio protezione magnetica linea allarme | 1 | 55
CONTATTI MAGNETICI - OVP- PER CARICHI INDUTTIVI G.2
CODICE | REF | DESCRIZIONE | min | PREZZO
CTE045DH | CTE045DH | Contatto come CTE045 contatto con protezione carichi induttivi | 5 | 15
CTE045DH10 | CTE045DH10 | Contatto CTE045 con protezione carichi induttivi cavo 10m | 10 | 35
CTE045DH3 | CTE045DH3 | Contatto CTE045 con protezione carichi induttivi cavo 3m | 5 | 19
CTE045MADH | CTE045MADH | Contatto come CTE045MA marrone contatto con protezione carichi induttivi | 5 | 15
CTE045MADH10 | CTE045MADH10 | Contatto come CTE045MA marrone contatto con protezione carichi induttivi cavo 10m | 10 | 35
CTE045MADH3 | CTE045MADH3 | Contatto come CTE045MA marrone contatto con protezione carichi induttivi cavo 3m | 5 | 19
CTE047DH | CTE047DH | Contatto come CTE047 contatto con protezione carichi induttivi | 5 | 16
CTE047DH10 | CTE047DH10 | Contatto CTE047 con protezione carichi induttivi cavo 10m | 30 | 36
CTE047DH3 | CTE047DH3 | Contatto CTE047 con protezione carichi induttivi cavo 3m | 30 | 20
CTE047MADH | CTE047MADH | Contatto come CTE047MA contatto con protezione carichi induttivi | 5 | 16
CTE047MADH10 | CTE047MADH10 | Contatto CTE047MA con protezione carichi induttivi cavo 10m | 30 | 36
CTE047MADH3 | CTE047MADH3 | Contatto CTE047MA con protezione carichi induttivi cavo 3m | 30 | 20
CTC046DH | CTC046DH | Contatto alluminio pressofuso. Per superfici ferromagnetiche. Protezione integrata per carichi induttivi | 2 | 27
CTI122DH | CTI122DH | Contatto ABS bianco incasso porte in ferro Ø20 mm per carichi induttivi | 5 | 20
CTI122DH1 | CTI122DH1 | Contatto ABS bianco incasso porte in ferro.Cavo 4p. 1m. per carichi induttivi | 5 | 25
CTI122MADH | CTI122MADH | Contatto ABS marrone incasso porte in ferro Ø20 mm per carichi induttivi | 5 | 20
CTI122MADH1 | CTI122MADH1 | Contatto ABS marrone incasso porte in ferro.Cavo 4p. 1m. per carichi induttivi | 5 | 25
CTI016DH | CTI016DH | Contatto incasso in ABS bianco Ø7,5 superfici non ferrose per carichi induttivi. | 5 | 15
CTI016DH1 | CTI016DH1 | Contatto incasso in ABS bianco Ø7,5 superfici non ferrose per carichi induttivi. Cavo 4 poli 1 m | 5 | 20
CTI016MADH | CTI016MADH | Contatto incasso in ABS marrone Ø7,5 superfici non ferrose per carichi induttivi. | 5 | 15
CTI016MADH1 | CTI016MADH1 | Contatto incasso in ABS marrone Ø7,5 superfici non ferrose per carichi induttivi. Cavo 4 poli 1 m | 5 | 20
DUALCON CONTATTI MAGNETICI A DOPPIO CONTATTO G.2
CODICE | REF | DESCRIZIONE | min | PREZZO
CTI002A2 | CTI002A2 | DUAL-CON ad incasso per superfici Non Ferrose Corpo in Ottone | 10 | 11
CTI002A2CA | CTI002A2CA | DUAL-CON ad incasso per superfici Non Ferrose Corpo in Ottone Cavo 1 metro | 5 | 19
CTI002A2CA3 | CTI002A2CA3 | DUAL-CON ad incasso per superfici Non Ferrose Corpo in Ottone Cavo 3 metri | 5 | 23
CTI016A2 | CTI016A2 | DUAL-CON ad incasso per superfici Non Ferrose Corpo in abs bianco | 10 | 10
CTI016A2CA | CTI016A2CA | DUAL-CON ad incasso per superfici Non Ferrose Corpo in ABS bianco Cavo 1 metro | 5 | 18
CTI016A2CA3 | CTI016A2CA3 | DUAL-CON ad incasso per superfici Non Ferrose Corpo in ABS bianco Cavo 3 metri | 5 | 22
CTI016A2MA | CTI016A2MA | DUAL-CON ad incasso per superfici Non Ferrose Corpo in abs marrone | 10 | 10
CTI016A2MACA | CTI016A2MACA | DUAL-CON ad incasso per superfici Non Ferrose Corpo in ABS marrone Cavo 1 metro | 5 | 18
CTI016A2MACA3 | CTI016A2MACA3 | DUAL-CON ad incasso per superfici Non Ferrose Corpo in ABS marrone Cavo 3 metri | 5 | 22
CTI102A2 | CTI102A2 | DUAL-CON ad incasso per superfici Ferrose Corpo in Ottone | 5 | 21
CTI102A2CA | CTI102A2CA | DUAL-CON ad incasso per superfici Ferrose Corpo in Ottone Cavo 1 metro | 5 | 28
CTI102A2CA3 | CTI102A2CA3 | DUAL-CON ad incasso per superfici Ferrose Corpo in Ottone Cavo 3 metri | 5 | 32
CTI122A2 | CTI122A2 | DUAL-CON ad incasso per superfici Ferrose Corpo in ABS bianco | 5 | 19
CTI122A2CA | CTI122A2CA | DUAL-CON ad incasso per superfici Ferrose Corpo in ABS bianco Cavo 1 metro | 5 | 26
CTI122A2CA3 | CTI122A2CA3 | DUAL-CON ad incasso per superfici Ferrose Corpo in ABS bianco Cavo 3 metri | 5 | 30
CTI122A2MA | CTI122A2MA | DUAL-CON ad incasso per superfici Ferrose Corpo in ABS marrone | 5 | 19
CTI122A2MACA | CTI122A2MACA | DUAL-CON ad incasso per superfici Ferrose Corpo in ABS marrone.Cavo 1m | 5 | 26
CTI122A2MACA3 | CTI122A2MACA3 | DUAL-CON ad incasso per superfici Ferrose Corpo in ABS marrone.Cavo 3m | 5 | 30
CTI016A2DH | CTI016A2DH | DUAL-CON ad incasso per superfici Non Ferrose Corpo in ABS bianco PER CARICHI INDUTTIVI | 10 | 22
CTI016A2DH1 | CTI016A2DH1 | DUAL-CON ad incasso per superfici Non Ferrose Corpo in ABS bianco Cavo 1m | 5 | 30
CTI016A2MADH | CTI016A2MADH | DUAL-CON ad incasso per superfici Non Ferrose Corpo in ABS bianco PER CARICHI INDUTTIVI | 10 | 22
CTI016A2MADH1 | CTI016A2MADH1 | DUAL-CON ad incasso per superfici Non Ferrose Corpo in ABS marrone Cavo 1m PER CARICHI INDUTTIVI | 5 | 30
CTI122A2DH | CTI122A2DH | DUAL-CON ad incasso per superfici Ferrose Corpo in ABS bianco . Per carichi induttivi | 5 | 27
CTI122A2DH1 | CTI122A2DH1 | DUAL-CON ad incasso per superfici Ferrose Corpo in ABS bianco Cavo 1 metro. Per carichi induttivi | 5 | 35
CTI122A2MADH | CTI122A2MADH | DUAL-CON ad incasso per superfici Ferrose Corpo in ABS marrone . Per carichi induttivi | 5 | 27
CTI122A2MADH1 | CTI122A2MADH1 | DUAL-CON ad incasso per superfici Ferrose Corpo in ABS marrone Cavo 1 metro. Per carichi induttivi | 5 | 35
CTC046A2 | CTC046A2 | DUAL-CON per superfici Ferrose. Doppio contatto per controllo IOT, accessi, condizionamento | 2 | 35
CTC046A2DH | CTC046A2DH | DUAL-CON per superfici Ferrose. Doppio contatto per controllo IOT, accessi, condizionamento Protezione per CARICHI INDUTTIVI | 2 | 35
VIBERCON SENSORI INERZIALI CON CONTATTO MAGNETICO G2
CODICE | REF | DESCRIZIONE | min | PREZZO
CINSD013A1 | CINSD013A1 | VIBER-CON Inerziale + Contatto superfici Non Ferromag Corpo Alluminio Cavo 1 m | 5 | 30
CINSD013A1CA3 | CINSD013A1CA3 | VIBER-CON Inerziale + Contatto superfici Non Ferromag Corpo Alluminio Cavo 3 m | 5 | 34
CINSD013A1MA | CINSD013A1MA | VIBER-CON Inerziale + Contatto superfici Non Ferromag Corpo Allum.marrone Cavo 1 m | 5 | 33
CINSD013A1MACA3 | CINSD013A1MACA3 | VIBER-CON Inerziale + Contatto superfici Non Ferromag Corpo Allum.marrone Cavo 3 m | 5 | 37
CINSD013A1NE | CINSD013A1NE | VIBER-CON Inerziale + Contatto superfici Non Ferromag Corpo Allum.Nero Cavo 1 m | 5 | 33
CINSD013A1NECA3 | CINSD013A1NECA3 | VIBER-CON Inerziale + Contatto superfici Non Ferromag Corpo Allum.Nero Cavo 3 m | 5 | 37
CINSDC002 | CINSDC002 | VIBER-CON Inerziale + Contatto superfici Ferromag Corpo Alluminio Cavo 1 m | 2 | 45
CINSD020 | CINSD020 | VIBER-CON Inerziale + Contatto incasso NO Ferromag Corpo ottone 6 cond 30cm | 2 | 26
CINSD020I | CINSD020I | VIBER-CON Inerziale + Contatto incasso NO Ferromag Corpo ottone 6 cond 30cm basso | 2 | 26
CINSD025CA | CINSD025CA | VIBER-CON Inerziale + Contatto incasso NO Ferromag Corpo ottone Cavo 1m | 2 | 30
CINSD025CA3 | CINSD025CA3 | VIBER-CON Inerziale + Contatto incasso Ferromag Corpo ottone Cavo 3m | 2 | 34
CINSD122CA | CINSD122CA | VIBER-CON Inerziale + Contatto incasso Ferromag Corpo ABS bianco Cavo 1m | 2 | 29
CINSD122CA3 | CINSD122CA3 | VIBER-CON Inerziale + Contatto incasso Ferromag Corpo ABS bianco Cavo 3m | 2 | 33
CINSD122MACA | CINSD122MACA | VIBER-CON Inerziale + Contatto incasso Ferromag Corpo ABS marrone Cavo 1m | 2 | 29
CINSD122MACA3 | CINSD122MACA3 | VIBER-CON Inerziale + Contatto incasso Ferromag Corpo ABS marrone Cavo 3m | 2 | 33
CINSD122NECA | CINSD122NECA | VIBER-CON Inerziale + Contatto incasso Ferromag Corpo ABS nero Cavo 1m | 2 | 29
CINSD122 | CINSD122 | VIBER-CON Inerziale + Contatto incasso Ferromag Corpo ABS bi fili 0.3m | 2 | 23
CINSD122I | CINSD122I | VIBER-CON Inerziale + Contatto incasso Ferromag Corpo ABS bi 0.3m basso | 2 | 23
CINSD122MA | CINSD122MA | VIBER-CON Inerziale + Contatto incasso Ferromag Corpo ABS marr fili 0,3m | 2 | 23
SENSORI INERZIALI G2
CODICE | REF | DESCRIZIONE | min | PREZZO
CIN001 | CIN001 | Sensore inerziale | 5 | 25
CIN001MA | CIN001MA | Sensore inerziale marrone | 5 | 27
CIN001VE | CIN001VE | Sensore inerziale Verde | 5 | 27
CINSD013 | CINSD013 | Sensore inerziale Cavo 1m Alluminio Per superfici | 2 | 24
CINSD013I | CINSD013I | Sensore inerziale Cavo 1m Alluminio Per superfici uscita cavo alto | 2 | 24
CINSD013MA | CINSD013MA | Sensore inerziale Cavo 1m Alluminio anodizzato nero per superfici cavo alto | 2 | 26
CINSD013MAI | CINSD013MAI | Sensore inerziale Cavo 1m Alluminio anodizzato nero per superfici cavo alto | 2 | 26
CINSD013NE | CINSD013NE | Sensore inerziale da superfice colore nero | 2 | 26
CINSD013NEI | CINSD013NEI | Sensore inerziale Cavo 1m Alluminio anodizzato nero Per superfici uscita cavo basso | 2 | 26
CINSD1 | CINSD1 | Sensore inerziale | 2 | 41
CINSD4 | CINSD4 | Sensore inerziale Contatto magnetico Morsetti protetti Installazione 360° | 2 | 57
CINSDIP65 | CINSDIP65 | Sensore inerziale per inferriate | 2 | 65
CINSDIP65CA5 | CINSDIP65CA5 | Sensore inerziale Cavo 5m, Alluminio nero Ideale per inferriate metalliche IP68 | 2 | 71
CINSDIP65I | CINSDIP65I | Sensore inerziale Cavo 1m, Alluminio nero Ideale per inferriate metalliche. IP68 cavo alto | 2 | 65
CINSDIP65PM24 | CINSDIP65PM24 | Sensore inerziale Cavo 1m, alluminio nero Ideale per inferriate metalliche IP68 antistrappo | 2 | 70
CINSDK01 | CINSDK01 | Sensore inerziale da incasso in ABS | 2 | 18.5
CINSDK01I | CINSDK01I | Sensore inerziale da incasso ABS bianco Uscita cavo in basso | 2 | 18.5
CINSDK01MA | CINSDK01MA | Sensore inerziale Come CINSDK01 marrone | 2 | 18.5
CINSDR | CINSDR | Sensore Inerziale per protezione di superfici e soffitti | 1 | 21
CINSDRCA5 | CINSDRCA5 | Sensore inerziale cavo 5 m | 1 | 28
SENSORI PIEZO DI VIBRAZIONE E ROTTURA VETRI SENZA ALIMENTAZIONE
CODICE | REF | DESCRIZIONE | min | PREZZO
CINEM046 | CINEM046 | Sensore sismico per superfici o inferriate Cavo 2m contenitore alluminio | 2 | 75
CINEM046CT | CINEM046CT | Sensore sismico per superfici o inferriate con Contatto magnetico | 2 | 78
CINEM046CX | CINEM046CX | Sensore sismico per superfici o inferriate con Contatto magnetico | 2 | 89
CINEM5 | CINEM5 | Sensore piezoelettrico di vibrazione compatibile con sistemi via radio | 2 | 66
CINEM5MA | CINEM5MA | Sensore sismico per superfici come CINEM5 colore marrone | 2 | 66
CINEMS5 | CINEMS5 | Sensore sismico + Contatto magnetico No alimentato. Cavo 2m ABS bianco | 2 | 71
CINEMS5MA | CINEMS5MA | Sensore sismico + Contatto magnetico superficie come CINEMS5 marrone | 2 | 71
CINPGM5 | CINPGM5 | Sensore rottura vetro per superfici No alimentato. Cavo 2m ABS bianco | 2 | 50
CINPGM5MA | CINPGM5MA | Sensore rottura vetro superfici come CINPGM5 colore marrone | 2 | 50
SENSORI PER TAPPARELLE
CODICE | REF | DESCRIZIONE | min | PREZZO
CTF001L | CTF001L | Contatto a filo per tapparelle con barre scorrimento | 3 | 24
CTF001LST | CTF001LST | Slitte laterali per CTF001L | 1 | 1.5
CTF001V | CTF001V | Contatto a filo per tapparelle. Corda 3.2m uscita connessione fili 20 cm | 2 | 18.5
CTF001VM | CTF001VM | Contatto a filo per tapparelle. Corda 3.2m uscita connessione morsetti | 2 | 18.5
CTF221V | CTF221V | Sensore a filo per tapparelle con circuito analisi incorporato | 2 | 42
CTFR003 | CTFR003 | Sensore a rotella per sollevamento tapparelle, | 1 | 20
CTFR003MA | CTFR003MA | Sensore a rotella per sollevamento tapparelle Colore marrone | 1 | 20
CONTATTI MAGNETICI PER SUPERFICI NON FERROMAGNETICHE
CODICE | REF | DESCRIZIONE | min | PREZZO
CTE020 | CTE020 | Contatto con terminali a vite protetti ABS bianco | 10 | 6.4
CTE020MA | CTE020MA | Contatto con terminali a vite protetti ABS marrone | 10 | 6.4
CTE020MASC | CTE020MASC | Contatto CTE020MA Contatto di scambio NA/NC | 10 | 18.3
CTE020SC | CTE020SC | Contatto CTE020 Contatto scambio NA/NC | 10 | 18.3
CTE003 | CTE003 | Contatto CTE002 2 conduttori 30 cm No tamper | 100 | 5.5
ELETTROMAGNETI PER PORTE TAGLIAFUOCO EN1155
CODICE | REF | DESCRIZIONE | min | PREZZO
KFEMC050 | KFEMC050 | Coperchio in alluminio per KFEM050 | 1 | 17.5
KFEMC100 | KFEMC100 | Coperchio in alluminio per KFEM100 | 1 | 17.5
KFEMS030 | KFEMS050 | Staffa da pavimento per KFEM050 e KFEM100 | 1 | 40.7
KFEMS050 | KFEMS050 | Staffa da pavimento per KFEM050 e KFEM100 | 1 | 40.7
KFEZ05C | UTKFEZ05C | Elettromagnete con portata 50 Kg per porte tagliafuoco con staffa da parete/pavimento 15 cm | 1 | 130.5
KFEZ05L | UTKFEZ05L | Elettromagnete con portata 50 Kg per porte tagliafuoco con staffa da parete/pavimento 30 cm | 1 | 146.7
KFEZ10C | UTKFEZ10C | Elettromagnete con portata 100 Kg per porte tagliafuoco con staffa da parete/pavimento 15 cm | 1 | 146.7
KFEZ10L | UTKFEZ10L | Elettromagnete con portata 100 Kg per porte tagliafuoco con staffa da parete/pavimento 30 cm | 1 | 154
KFSZ15 | UTKFSZ15 | Staffa girevole per elettromagneti 50/100 kg parete e soffitto L 150mm | 1 | 45
KFSZ30 | UTKFSZ30 | Staffa girevole per elettromagneti 50/100 kg parete e soffitto L 300mm | 1 | 53
KFEB050 | KFEB050 | Elettromagnete 50 Kg per porte tagliafuoco | 1 | 67.5
KFEM050 | KFEM050 | Elettromagnete con portata 50 Kg per porte tagliafuoco | 1 | 77.3
KFEM100 | KFEM100 | Elettromagnete con portata 100 Kg per porte tagliafuoco | 1 | 92.8
PULSANTI DI ALLARME INCENDIO CONVENZIONALI EN54-11
CODICE | REF | DESCRIZIONE | min | PREZZO
KAPY01 | UTKAPY01 | Pulsante di allarme incendio a riarmo manuale Certificato EN54-11 | 1 | 23.7
KAPY02 | UTKAPY02 | Pulsante di allarme incendio a riarmo manuale Certificato EN54-11 | 1 | 29.6
KAPY61 | UTKAPY61 | Pulsante di allarme incendio a riarmo manuale Certificato EN54-11 | 1 | 26.6
KAPY62 | UTKAPY62 | Pulsante di allarme incendio a riarmo manuale Certificato EN54-11 | 1 | 32.3
KAPY67 | UTKAPY67 | Pulsante allarme Incendio riarmo manuale da esterno Certificato EN54-11 di colore rosso IP67 | 1 | 190
KAPY100 | UTKAPY100 | Scatola di montaggio a muro per KAPY | 1 | 5.7
KAPYS | UTKAPYS | Kit di sigillatura coperchio KAPY | 1 | 3.7
KAPV | UTKAPV | Vetro di ricambio per KAPY0x | 10 | 4.3
KAPXC | UTKAPXC | Chiave di ricambio per KAPY | 20 | 0.84
TARGHE OTTICO ACUSTICHE ALLARME INCENDIO EN 54-3 EN54-23
CODICE | REF | DESCRIZIONE | min | PREZZO
KLAMPEN | KLAMPEN | Pannello di segnalazione IP 43 EN54-3 EN54-23 | 1 | 160.1
KLAMPENG | KLAMPENG | Pannello di allarme ottico-acustico a parete bianco EN54-3 EN54-23 | 1 | 148.4
KLAMPENGR | KLAMPENGR | Pannello di allarme allarme ottico-acustico a parete colore rosso | 1 | 148.4
KLAMPENL | KLAMPENL | Targa allarme ottico a parete bianco EN54-23 | 1 | 136.7
KLAMPENLR | KLAMPENLR | Targa allarme ottico a parete colore rosso EN54-23 | 1 | 136.7
KLAMPENR | KLAMPENR | Targa allarme ottico-acustico a parete colore rosso EN54-3 EN54-23 | 1 | 160.1
KLAMPENS | KLAMPENS | Targa allarme acustico a parete bianco EN54-3 | 1 | 148.4
KLAMPSENR02 | KLAMPSENR02 | Scritta Evacuare Il Locale per pannelli KLAMPEN | 1 | 4.9
KLAMPSENR03 | KLAMPSENR03 | Scritta Fire alarm per pannelli KLAMPEN | 1 | 4.9
KLAMPSENR05 | KLAMPSENR05 | Scritta Spegnimento In Corso per pannelli KLAMPEN | 1 | 4.9
KLAMPSENR06 | KLAMPSENR06 | Scritta Allarme Gas per pannelli KLAMPEN | 1 | 4.9
KLAMPSET9A | KLAMPSET9A | Scritta Plexi con foro per sirena ALLARME INCENDIO | 1 | 24
KLAMPSET9B | KLAMPSET9B | Scritta Plexi con foro per sirena ALLARME INCENDIO | 1 | 24
RIPETITORI OTTICI PER SISTEMI INCENDIO ANALOGICI
CODICE | REF | DESCRIZIONE | min | PREZZO
KROA122MR | KROA122MR | Ripetitore ottico incasso led rosso 2Vcc basso assorbimento | 2 | 14.5
KROA123MR | KROA123MR | Ripetitore ottico incasso led rosso 2Vcc basso assorbimento | 2 | 16
KROA601MR | KROA601MR | Ripetitore ottico LED rosso 3/30Vcc 2mA da interno |  | 18
SIRENE E LAMPEGGIANTI ATEX
CODICE | REF | DESCRIZIONE | min | PREZZO
ASISB02 | TCC-0003 | LAMPEGGIANTE ATEX IS | 1 | 690
ASISFDR | 8645700 | Lampeggiante flash dome ATEX a sicurezza intrinseca con flash rosso | 1 | 484
ASISS02 | TCC-0001 | Sirena ATEX IS | 1 | 551
ASISSB02 | TCC-0008 | Sirena con lampeggiante IS | 1 | 852
WPFKFD0CSEX151P | PFKFD0CSEX151P | Isolatore Galvanico a 1 canale | 1 | 1355
WPFKFD0CSEX251P | PFKFD0CSEX251P | Isolatore Galvanico a 2 canali | 1 | 3260
SIRENE INCENDIO EN54-3 E AVVISATORI OTTICI EN54-23
CODICE | REF | DESCRIZIONE | min | PREZZO
ASNEX105DC | PNS-0001 | avvisatore acustico EN54-3 105dB | 1 | 278
ASNEX110DC | PNS-0013 | avvisatore acustico EN54-3 110dB | 1 | 346
ASNEX120DC | PNS-0005 | avvisatore acustico EN54-3 120dB | 1 | 709
ASNEXP105DC | ENC-6001 | avvisatore ottico-acustico EN54-3 EN54-23 105dB | 1 | 441
ASNEXP110DC | ENC-6002 | Avvisatore ottico-acustico EN54-3 EN54-23 110dB | 1 | 475
ASONCDBR | ESB-5007 | Flash EN54-23 a soffitto rosso IP65 | 1 | 199
ASONCDBW | ESB-5005 | Flash EN54-23 a soffitto bianco IP65 | 1 | 199
ASONCSBR | ESB-5008 | Flash EN54-23 a soffitto rosso IP21 | 1 | 194
ASONCSBW | ESB-5006 | Flash EN54-23 a soffitto bianco IP21 | 1 | 194
ASONSBCDBR | ESC-5007 | Avvisatore ottico acustico a parete IP33 EN54-23 EN54-3 | 1 | 216
ASONSBCDBW | ESC-5005 | Flash sirena EN54-23 EN54-3 a parete bianco IP65 | 1 | 216
ASONSBCSBR | ESC-5008 | Avvisatore ottico acustico a soffitto IP21 EN54-23 EN54-3 | 1 | 211
ASONSBWDBR | ESC-5003 | Avvisatore ottico acustico a parete base alta IP33 EN54-23 EN54-3 | 1 | 216
ASONSBWDBW | ESC-5001 | Flash sirena EN54-23 EN54-3 a parete bianco IP65 | 1 | 216
ASONSBWSBR | ESC-5004 | Avvisatore ottico acustico a parete IP21 EN54-23 EN54-3 | 1 | 211
ASONSBWSBW | ESB-5002 | Flash sirena EN54-23 EN54-3 a parete bianco IP65 | 1 | 211
ASONWDBR | ESB-5003 | Avvisatore ottico a parete IP33 EN54-23 | 1 | 199
ASONWDBW | ESB-5001 | Avvisatore ottico a parete IP33 EN54-23 | 1 | 199
ASONWSBR | ESB-5004 | Avvisatore ottico a parete IP21 EN54-23 | 1 | 194
ASONWSBW | ESB-5002 | Avvisatore ottico a parete IP21 EN54-23 | 1 | 194
SIRENE PIEZOELETTRICHE CONVENZIONALI INCENDIO EN54-3
CODICE | REF | DESCRIZIONE | min | € cad.
C9ASMBA6V24C | CBE6-RW-024-EN | Campana 6” 24Vcc da esterni EN54-3 - Weatherproof - Rossa EN54-3 | 1 | 146
C9ASMBF6V24C | CBE6-RS-024-EN | Campana 6” 24Vcc da interni EN54-3 | 1 | 81
ASBAN1224R | 903CHA6A0 | Sirena elettronica Rossa base Alta IP66 | 1 | 88
ASBAN1224RB | 902CHA6A0 | Sirena elettronica Rossa base Bassa IP45 | 1 | 85
ASBAN1224W | 903CHA4A0 | Sirena elettronica Bianca base Alta IP66 | 1 | 88
ASBAN1224WB | 902CHA4A0 | Sirena elettronica Bianca base Bassa IP45 | 1 | 85
ASBANBS | IDBTS-W | Sirena piezoelettrica da interno 9 -27Vcc | 1 | 85
C7LE1224GLED | QBS-0063 | Avvisatore lampeggiante a LED IP65. 12/24Vcc.Giallo | 1 | 105
C7LE1224RLED | QBS-0060 | Avvisatore lampeggiante a LED IP65. 12/24Vcc.Rosso | 1 | 96
C7LE1224SRB | 958CHX1701 | Sirena elettronica Bianca Flash Ambra con base alta Alta IP65 | 1 | 178
C7LE1224SRBB | 958CHX1700 | Sirena elettronica Bianca / Flash ambra con base Bassa IP45 | 1 | 178
C7LE1224SRR | 958CHX1001 | Sirena Elettronica Multisuono con Flash Rosso omologata EN54-3 per esterni | 1 | 178
C7LE1224SRRB | 958CHX1000 | Sirena Elettronica Multitono Flash rosso CERT EN54-3 IP45 base bassa | 1 | 183
C7LE1224VLED | QBS-0069 | Avvisatore lampeggiante a LED IP65. 12/24Vcc.Verde | 1 | 105
C7LE224WLED | QBS-0065 | Avvisatore lampeggiante a LED IP65. 12/24Vcc.bianco | 1 | 105
RIPETITORI OTTICI 12V/24V cc
CODICE | REF | DESCRIZIONE | min | PREZZO
KRO504NB | KRO504NB | Segnalatore power led 12/24V IP67 a luce fissa Blu | 1 | 26
KRO504NBL | KRO504NBL | Segnalatore power led 12/24V IP67 a luce fissa/lampeggiante blu | 1 | 31
KRO504NG | KRO504NG | Segnalatore power led 12/24V IP67 a luce fissa giallo | 1 | 26
KRO504NGL | KRO504NGL | Segnalatore power led 12/24V IP67 a luce fissa/lampeggiante giallo | 1 | 31
KRO504NR | KRO504NR | Segnalatore power led 12/24V IP67 a luce fissa rosso | 1 | 26
KRO504NRL | KRO504NRL | Segnalatore power led 12/24V IP67 a luce fissa o lampeggiante rosso | 1 | 31
KRO504NV | KRO504NV | Segnalatore power led 12/24V IP67 a luce fissa verde | 1 | 26
KRO504NVL | KRO504NVL | Segnalatore power led 12/24V IP67 a luce fissa/lampeggiante verde | 1 | 31
KRO504NW | KRO504NW | Segnalatore power led 12/24V IP67 a luce fissa bianco | 1 | 26
KRO504NWL | KRO504NWL | Segnalatore power led 12/24V IP67 a luce fissa/lampeggiante bianco | 1 | 31
KRO504RGB | KRO504RGB | Segnalatori ottici RGB multicolore 12/24Vcc | 1 | 42
KRO504RGBL | KRO504RGBL | Segnalatori ottici RGB multicolore 12/24Vcc lampeggianti | 1 | 45
KRO601MB | KRO601MB | Ripetitore ottico con LED blu ad alta intensità 12/24Vcc con basso assorbimento. | 1 | 18
KRO601MBL | KRO601MBL | Ripetitore led 12/24V a luce fissa/lampeggiante blu | 1 | 22
KRO601MG | KRO601MG | Ripetitore ottico con LED giallo ad alta intensità 12/24Vcc con basso assorbimento. | 1 | 18
KRO601MGL | KRO601MGL | Ripetitore led 12/24V a luce fissa/lampeggiante giallo | 1 | 22
KRO601MR | KRO601MR | Ripetitore ottico con LED rosso ad alta intensità 12/24Vcc con basso assorbimento | 1 | 18
KRO601MRL | KRO601MRL | Ripetitore led 12/24V a luce fissa/lampeggiante rosso | 1 | 22
KRO601MV | KRO601MV | Ripetitore ottico con LED verde ad alta intensità 12/24Vcc con basso assorbimento | 1 | 18
KRO601MVL | KRO601MVL | Ripetitore led 12/24V a luce fissa/lampeggiante verde | 1 | 22
KRO601MW | KRO601MW | Ripetitore ottico con LED bianco a 12/24Vcc con basso assorbimento | 1 | 18
KRO601MWL | KRO601MWL | Ripetitore led 12/24V a luce fissa/lampeggiante bianco | 1 | 22
KRO604MBL | KRO604MBL | Segnalatore led 12/24V a luce fissa/lampeggiante blu | 1 | 27
KRO604MGL | KRO604MGL | Segnalatore led 12/24V a luce fissa/lampeggiante giallo | 1 | 27
KRO604MRL | KRO604MRL | Segnalatore led 12/24V a luce fissa/lampeggiante rosso | 1 | 27
KRO604MVL | KRO604MVL | Segnalatore led 12/24V a luce fissa/lampeggiante verde | 1 | 27
KRO604MWL | KRO604MWL | Segnalatore led 12/24V a luce fissa/lampeggiante bianco | 1 | 27
KRO120R | KRO120R | Segnalatore semaforico 1 LED rosso 20mm 12/24Vcc fisso | 1 | 25.9
KRO120LR | KRO120LR | Segnalatore semaforico 1 LED rosso 20mm 12/24Vcc fisso/lampeggiante | 1 | 34.5
KRO220NLRV | KRO220NLRV | Segnalatore semaforico 2 LED rosso - verde 20mm 12/24Vcc fisso/lampeggiante | 1 | 57
KRO220NLBRV | KRO220NLBRV | Segnalatore semaforico 2 LED rosso - verde 20mm 12/24Vcc fisso/lampeggiante + buzzer | 1 | 60
KRO320NL | KRO320NL | Segnalatore semaforico 3 LED rosso - giallo - verde 20mm 12/24Vcc fisso/lampeggiante | 1 | 62
KRO320NLB | KRO320NLB | Segnalatore semaforico 3 LED rosso - giallo - verde 20mm 12/24Vcc fisso/lampeggiante + buzzer | 1 | 65
RIPETITORI OTTICI 12V cc
CODICE | REF | DESCRIZIONE | min | PREZZO
KRO122MCR | KRO122MCR | Ripetitore ottico da incasso led rosso 12V corrente costante | 2 | 16
KRO122MCRV | KRO122MCRV | Ripetitore ottico rosso/verde 12V corrente costante | 2 | 19.5
KRO122MCV | KRO122MCV | Ripetitore ottico da incasso led verde 12V corrente costante | 2 | 16
KRO122MRV | KRO122MRV | Ripetitore ottico rosso/verde 12V | 2 | 16
KRO122MB | KRO122MB | Ripetitore ottico da incasso led blu 12V | 2 | 12
KRO122MG | KRO122MG | Ripetitore ottico da incasso led giallo 12V | 2 | 12
KRO122MR | KRO122MR | Ripetitore ottico da incasso | 2 | 12
KRO122MV | KRO122MV | Ripetitore ottico da incasso led verde 12V | 2 | 12
KRO122MW | KRO122MW | Ripetitore ottico da incasso led bianco 12V | 2 | 12
KRO123MB | KRO123MB | Ripetitore ottico da incasso led blu 12V | 2 | 13.5
KRO123MG | KRO123MG | Ripetitore ottico da incasso led giallo 12V | 2 | 13.5
KRO123MR | KRO123MR | Ripetitore ottico da incasso led rosso 12V | 2 | 13.5
KRO123MRV | KRO123MRV | Ripetitore ottico rosso/verde 12V | 2 | 17
KRO123MV | KRO123MV | Ripetitore ottico da incasso led verde 12V | 2 | 13.5
KRO123MW | KRO123MW | Ripetitore ottico da incasso led bianco 12V | 2 | 13.5
KRO200B | KRO200B | Ripetitore ottico led blu 12Vcc | 2 | 14.5
KRO200R | KRO200R | Ripetitore ottico con led rossi 12Vcc | 2 | 14.5
KRO200V | KRO200V | Ripetitore ottico led verdi 12Vcc | 2 | 14.5
KRO200W | KRO200W | Ripetitore ottico led bianchi 12Vcc | 2 | 14.5
KRO404RGB | KRO404RGB | Segnalatori ottici RGB multicolore 12Vcc luce fissa | 5 | 30
KRO410B | KRO410B | Segnalatore ottico miniaturizzato led blu 12Vcc | 5 | 15
KRO410R | KRO410R | Segnalatore ottico miniaturizzato con led rossi 12Vcc | 5 | 15
KRO410V | KRO410V | Segnalatore ottico miniaturizzato led verdi 12Vcc | 5 | 15
KRO410W | KRO410W | Segnalatore ottico miniaturizzato led bianchi 12Vcc | 5 | 15
KRO702 | KRO702 | Ripetitore ottico per serie modulari da incasso LED ad alta efficienza. | 1 | 28
CIRCUITI AUSILIARI DI COMANDO E CONTROLLO PER SISTEMI DI SICUREZZA
CODICE | REF | DESCRIZIONE | min | PREZZO
C1RA001 | C1RA001 | Scheda interfaccia 2 relè 12V 10A amplificata | 1 | 21
C1RA002 | C1RA002 | Scheda interfaccia 2 relè 24V 10A amplificata | 1 | 24
C1RA005 | C1RA005 | Scheda interfaccia 1 relè 12V 10A amplificata in corrente | 10 | 15
C1RA005S | C1RA005S | Scheda interfaccia 1 relè 12V 10A amplificata in corrente e supporti distanziali autoadesivi | 5 | 17.2
C1RA006 | C1RA006 | Scheda interfaccia 1 relè 24V 10A amplificata in corrente | 10 | 18
C1RA006S | C1RA006S | Scheda interfaccia 1 relè 24V 10A amplificata in corrente e supporti distanziali autoadesivi | 5 | 20.2
C1RA011 | C1RA011 | Scheda interfaccia 1 relè 12V 3A amplificata in corrente | 12 | 14
C1RA011S | C1RA011S | Scheda interfaccia 1 relè 12V 3A amplificata in corrente e supporti distanziali autoadesivi | 6 | 16.2
C1RA012 | C1RA012 | Scheda interfaccia 1 relè 24V 3A amplificata in corrente | 12 | 16
C1RA012S | C1RA012S | Scheda interfaccia 1 relè 24V 3A amplificata in corrente e supporti distanziali autoadesivi | 6 | 18.2
C1RA013 | C1RA013 | Scheda interfaccia 4 relè 12V 3A amplificata in corrente | 1 | 43
C1RA014 | C1RA014 | Scheda interfaccia 4 relè 24V 3A amplificata in corrente | 1 | 48
C1RA021 | C1RA021 | Scheda interfaccia 1 relè doppio scambio 12V2A | 4 | 20
C1RA022 | C1RA022 | Scheda interfaccia 1 relè doppio scambio 24V2A | 4 | 22
C1RE001 | C1RE001 | Scheda interfaccia relè 12V 10A a 2 relè indipendenti | 1 | 18
C1RE002 | C1RE002 | Scheda interfaccia relè 24V 10A a 2 relè indipendenti | 1 | 19.5
C1RE003 | C1RE003 | Scheda interfaccia relè 12V 10A a 4 relè indipendenti | 1 | 33
C1RE004 | C1RE004 | Scheda interfaccia relè 24V 10A a 4 relè indipendenti | 1 | 36
C1RE005 | C1RE005 | Scheda interfaccia relè 12V 10A con led di funzionamento | 5 | 10
C1RE006 | C1RE006 | Scheda interfaccia relè 24V 10A con led di funzionamento | 5 | 11
C1RE011 | C1RE011 | Scheda interfaccia relè 12V 3A con led di funzionamento | 25 | 9
C1RE011S | C1RE011S | Scheda interfaccia relè 12V 3A con led di funzionamento e supporti distanziali autoadesivi | 5 | 11.2
C1RE012 | C1RE012 | Scheda interfaccia relè 24V 3A con led di funzionamento | 25 | 9.5
C1RE012S | C1RE012S | Scheda interfaccia relè 24V 3A con led di funzionamento e supporti distanziali autoadesivi | 5 | 12
C1RE013 | C1RE013 | Scheda interfaccia relè 12V 3A a 4 relè indipendenti | 1 | 29
C1RE014 | C1RE014 | Scheda interfaccia relè 24V 3A a 4 relè indipendenti | 1 | 32
C1RE021 | C1RE021 | Scheda interfaccia relè 12V 1A con relè a doppio scambio | 4 | 19
C1RE022 | C1RE022 | Scheda interfaccia relè 24V 1A con relè a doppio scambio | 4 | 20
C1RE101 | C1RE101 | Scheda interfaccia relè 12V 3A 250Vca | 5 | 15
C1RE102 | C1RE102 | Scheda interfaccia relè 24V 3A 250Vca | 5 | 16.5
C1RV001 | C1RV001 | Scheda interfaccia 2 relè 12V 10A amplificata | 1 | 23
C1RV002 | C1RV002 | Scheda interfaccia 2 relè 24V 10A amplificata | 1 | 25
C1RV101 | C1RV101 | Scheda interfaccia 1 relè 12Vcc 3A 250Vac amplificata | 1 | 24
C1RV102 | C1RV102 | Scheda interfaccia 1 relè 24Vcc 3A 250Vac amplificata | 1 | 26
C1TIME001 | C1TIME001 | Scheda relè multitimer a 8 funzioni programmabili | 1 | 48
C1ALP001 | C1ALP001 | Scheda controllo tensione 12v | 1 | 34
C1ALP002 | C1ALP002 | Scheda controllo tensione 24v | 1 | 36
C1CAL001 | C1CAL001 | Scheda controllo tensione 12v | 1 | 25
C1CAL002 | C1CAL002 | Scheda controllo tensione 24v | 1 | 26
C1CAL003 | C1CAL003 | Scheda interfaccia a 3 relè allarme alimentazione 12Vcc | 1 | 35
C1CAL004 | C1CAL004 | Scheda interfaccia a 3 relè allarme alimentazione 24Vcc | 1 | 36
C1F16 | C1F16 | Circuito di distribuzione e sezionamento tensioni 16 uscite | 1 | 55
C1F4 | C1F4 | Circuito di distribuzione e sezionamento tensioni 4 uscite | 1 | 24
C1F8 | C1F8 | Circuito di distribuzione e sezionamento tensioni 8 uscite | 1 | 34
C1PIGI | C1PIGI | Scheda di giunzione 28 poli. | 1 | 23
CIRCUITI DI ANALISI PER SENSORI INERZIALI E PER TAPPARELLE
CODICE | REF | DESCRIZIONE | min | PREZZO
CTFA001 | CTFA001 | Scheda analisi per contatti a filo | 1 | 26
CTFA011LP | CTFA011LP | Scheda di analisi per contatti a tapparella a basso assorbimento | 1 | 28
CSAI001 | CSAI001 | Scheda analisi per sensori inerziali a doppio ingresso | 1 | 36
CSAI002 | CSAI002 | Scheda analisi per sensori inerziali a singolo ingresso | 1 | 30
CSAI011LP | CSAI011LP | Scheda di analisi per sensori inerziali a basso assorbimento | 1 | 28
SIRENE PIEZOELETTRICHE PER INTRUSIONE
CODICE | REF | DESCRIZIONE | min | PREZZO
ASP110 | SP110 | Sirena piezoelettrica da interno a basso profilo 12 Vcc | 1 | 28
ASPICCOLO | SO/PICCOLO/WB/G3 | Sirena piezoelettrica da interno a basso profilo 12Vcc con lampeggiante | 1 | 37
ASALTO | SO/ALTO/WH/G | Sirena piezoelettrica da interno a basso profilo 12Vcc | 1 | 30
RIVELATORI DI LIQUIDI
CODICE | REF | DESCRIZIONE | min | PREZZO
KLD001L | UTKLD001L | Rivelatore di liquidi con LED | 1 | 40.4
KLD001B | UTKLD001B | Rivelatore di liquidi con buzzer | 1 | 46.2
KLD001S | UTKLD001S | Sonda remota per KLD001 | 1 | 23.1
KLD65SQ | UTKLD65SQ | Staffa di fissaggio a pavimento per KLD65 | 1 | 22
KLD67 | UTKLD67 | Rivelatore di liquidi IP67. | 1 | 154
KLDP11 | KLDP11 | Centrale per sonde rivelatori di liquidi espandibile | 1 | 130
KLDP11S | KLDP11S | Sonda per rilevatore di liquidi KLDP11 | 1 | 40
KLDP21 | KLDP21 | Rivelatore di liquidi IP67 cavo 6 poli 2 m | 1 | 130
ELETTROMAGNETI DI RITENUTA E ACCESSORI PORTE
CODICE | REF | DESCRIZIONE | min | PREZZO
KFEM18FY | UTKEM18FY | Fermo elettromagnetico da incasso da 180kg, con stato porta con contatto reed | 1 | 140
KFEM18SY | UTKEM18SY | Fermo elettromagnetico per superficie da 180Kg, con stato porta con contatto reed | 1 | 139
KFEM30F2Y | UTKEM30F2Y | Fermo elettromagnetico da incasso da 280Kg, con stato porta con contatto relè reed | 1 | 155
KFEM30S1Y | UTKEM30S1Y | Fermo elettromagnetico per superficie da 280Kg | 1 | 159
KFEM30S2Y | UTKEM30S2Y | Fermo elettromagnetico per superficie da 280Kg, con relè di scambio e LED per segnalazione stato porta | 1 | 185
KFEM50BY | UTKEM50BY | Fermo elettromagnetico per superficie da 500Kg, con segnalazione stato porta con LED e Relè | 1 | 260
KFEM50SY | UTKEM50SY | Fermo elettromagnetico per superficie da 500kg | 1 | 235
KFESA18Y | UTKESA18Y | Set di staffe a Z e L adatto a modelli da 180Kg | 1 | 69
KFESA30Y | UTKESA30Y | Set di staffe a Z e L adatto a modelli da 280Kg | 1 | 86
KFESA50Y | UTKESA50Y | Set di staffe Z e L adatto a modelli da 500Kg | 1 | 100
KFESB18Y | UTKESB18Y | Staffa a L per fissaggio a vista degli elettromagneti su infissi di sezione ridotta per il modello da 180Kg | 1 | 30
KFESB30Y | UTKESB30Y | Staffa a L per fissaggio a vista degli elettromagneti su infissi di sezione ridotta per il modello da 280Kg | 1 | 34
KFESB50Y | UTKESB50Y | Staffa a L per fissaggio a vista degli elettromagneti su infissi di sezione ridotta per il modello da 500Kg | 1 | 43
KFESUBG18Y | UTKESUBG18Y | Staffa di fissaggio per porte in vetro spess. Dai 10 ai 12mm per i modelli da 180Kg | 1 | 31
KFESUBG30Y | UTKESUBG30Y | Staffa di fissaggio per porte in vetro spess. Dai 10 ai 15mm per i modelli da 280Kg | 1 | 35
KFESUBG50Y | UTKESUBG50Y | Staffa di fissaggio per porte in vetro spess. Dai 8 ai 15mm per i modelli da 500Kg | 1 | 86
WSEWCPREG2N400 | CPREG2N400mm | Maniglia con dispositivo elettromagnetico da 300kg, per controllo varchi,montaggio su telai e porte di emergenza | 1 | 260
WSEWKR1000 | KR1000 | Lettore Stand alone di prossimità con tastiera di programmazione e antenna integrata 12/24V AC/DC - con tecnologia electronic marine 125 kHz. Fino a 1010 utenti programmabili. Dimensioni H 120 x L 76 x P 28 | 1 | 200
WSEWKR1000M | KR1000-M | Lettore Stand alone di prossimità con tastiera di programmazione e antenna integrata 12/24V AC/DC – con tecnologia Mifare 13,56 MHz e NFC. Fino a 1010 utenti programmabili. Dimensioni H 122,5 L 78,5 x P 22,5 | 1 | 375
WSEWKRN1000 | KRN1000 | Lettore Stand alone di prossimità con tastiera di programmazione e antenna integrata 12/24V AC/DC – con tecnologia electronic marine 125 kHz. Fino a 1010 utenti programmabili. Dimensioni H 165 x L 45 x P 22 | 1 | 200
PULSANTI ANTIRAPINA
CODICE | REF | DESCRIZIONE | min | PREZZO
C6PA2000 | EPA-NG/PLUS/WH/G3 | Pulsante antirapina elettronico a 2 tasti | 1 | 85
KKP1 | KKP1 | Pulsante di allarme manuale antirapina in plastica con reed e memoria di allarme | 1 | 17.5
KKP1S | KKP1S | Pulsante di allarme manuale antirapina in metallo con reed e memoria di allarme | 1 | 27
KKP2 | KKP2 | Pulsante di allarme manuale antirapina in plastica con reed, senza memoria di allarme | 1 | 19
KKP2S | KKP2S | Pulsante di allarme manuale antirapina in metallo con reed, senza memoria di allarme | 1 | 27.5
KKP7 | KKP7 | Pulsante di allarme manuale antirapina in plastica con reed, con memoria di allarme | 1 | 17.5
KKP8 | KKP8 | Pulsante di allarme manuale antirapina in plastica, con microswitch, senza memoria di allarme | 1 | 16.5
KPA2ES | KPA2ES | Pulsante di allarme manuale antirapina in metallo con microswitch e memoria di allarme | 1 | 38
KPA2EW | KPA2EW | Pulsante di allarme manuale antirapina in plastica con microswitch e memoria di allarme | 1 | 34
MAGNETI AL NEODIMIO PER CONTATTI DA INCASSO
CODICE | REF | DESCRIZIONE | min | PREZZO
CTM100 | CTM100 | Magneti a basso profilo contatti da incasso CTM100 | 20 | 2.2
CTM100S | CTM100S | Magneti a basso profilo foro svasato contatti da incasso CTM100 | 20 | 2.2
CTM120 | CTM120 | Magneti a basso profilo contatti da incasso CTM120 | 20 | 2.6
CTM120S | CTM120S | Magneti a basso profilo foro svasato contatti da incasso CTM120 | 20 | 2.6
CTM140 | CTM140 | Magneti a basso profilo contatti da incasso CTM140 | 20 | 3
CTM140S | CTM140S | Magneti a basso profilo foro svasato contatti da incasso CTM140 | 20 | 3
SCATOLE DI GIUNZIONE AUTOPROTETTE
CODICE | REF | DESCRIZIONE | min | PREZZO
CEW007 | CEW007 | Scatola di giunzione 28 poli. | 1 | 28
CEW008 | CEW008 | Scatola di giunzione 10 poli. | 1 | 30
CEWIP12 | CEWIP12 | Scatola di giunzione da esterno con 2 pressatubi PG9. | 1 | 34
CEWIP13 | CEWIP13 | Scatola di giunzione da esterno con 3 pressatubi PG9. | 1 | 36
CEWJ310 | CEWJ310 | Scatola di giunzione 8 +2 poli, grado 3 classe III, 15Vcc 3A. Confezione da 1pz | 1 | 14.5
CEWJ60 | CEWJ60 | Scatola di giunzione 6 +2 poli, grado 2 classe II, 125Vcc/ 230Vca. Confezione da 1pz | 1 | 11
SISTEMI DI GESTIONE EVAC CERTIFICATI EN54
CODICE | REF | DESCRIZIONE | min | PREZZO
C1SF001 | C1SF001 | Portafascetta 3-4mm autoadesiva. Confezione da 50pz. | 50 | 0.4
C1SF100 | C1SF100 | Fascetta autobloccante 3mm x 100mm di lunghezza. Confezione da 200pz | 200 | 0.1
C1SF140 | C1SF140 | Fascetta autobloccante 3mm x 140mm di lunghezza. Confezione da 200pz | 200 | 0.1
C1SP001 | C1SP001 | Piedino distanziale autoadesivo per foro Ø 3mm materiale termoplastico. Confez.da 50pz | 50 | 0.7
CONDIZIONI DI VENDITA
Le presenti condizioni di vendita si applicano integralmente ad ogni contratto stipulato dal fornitore, salvo deroghe particolari scritte, valide per il singolo contratto. In caso di discordanza le condizioni generali di vendita prevalgono sulle eventuali condizioni di acquisto del cliente. Il conferimento dell’ordine comporta l’accettazione integrale delle presenti condizioni di vendita. Se nelle condizioni di pagamento è previsto il versamento di una rata all’ordine resta facoltà del fornitore il sospendere l’esecuzione del contratto fino al ricevimento della stessa. Il fornitore si riserva la facoltà di apportare alle dimensioni o alla struttura delle apparecchiature quelle modifiche estetico-funzionali suggerite dalle esigenze di carattere tecnico.
PREZZI
I prezzi esposti posso essere variati senza preavviso qualora aumentassero i costi del prodotto del fornitore e/o del fabbricante sia all’origine sia in dipendenza di modificazioni nelle tariffe dei trasporti e nelle spese ad esse inerenti o di natura fiscale sia in dipendenza di rapporti di cambio con le valute estere sia per qualsiasi altra causa e daranno diritto al fornitore di aumentare in proporzione il prezzo delle merci anche quando esista un preciso impegno contrattuale. I prezzi NON includono trasporto IVA ed altri accessori ivi compreso ogni altro aggravio fiscale in genere anche se decretato durante l’esecuzione del contratto. E’ cura del cliente accertarsi della validità dei prezzi.
CONDIZIONI DI PAGAMENTO
il pagamento, comunque e dovunque risulti contrattata, venduta, consegnata e fornita la merce, deve essere effettuato salvo diversa indicazione scritta direttamente al domicilio del fornitore nella forma e nei termini specificati. In caso di ritardo o di irregolarità nei pagamenti , trascorsi otto giorni dalla scadenza convenuta, il cliente è costituito in mora ed il fornitore è esonerato dal prestare la garanzia sui prodotti ed avrà diritto:
- di sospendere immediatamente e senza alcuna formalità le forniture relative a tutti gli ordini in corso del medesimo cliente, anche se dipendenti da altri contratti
- di spiccare tratta per l’ammontare delle forniture scadute;
- di esigere l’immediato ed integrale pagamento del credito o di averlo in altro modo garantito.
Sui ritardati pagamenti decorreranno gli interessi di mora. Eventuali contestazioni di una o più partite di merce non legittimano il cliente a sospendere i pagamenti, ai sensi e per gli effetti di cui all’art.1462 c.c.
RISOLUZIONE DEL CONTRATTO
Qualora nei confronti del cliente vengano elevati protesti di assegni e/o cambiali, promosse procedure esecutive, di concordato preventivo o di fallimento, cosi come in caso di sopravvenuta incapacità legale del cliente, liquidazione della sua azienda, modificazione della stessa, irregolarità nei pagamenti, il fornitore si riserva la facoltà di risolvere unilateralmente il contratto, dandone comunicazione al cliente.
FORO COMPETENTE
Per ogni controversia Foro Competente è quello operante sulla giurisdizione della sede del Fornitore.
GARANZIA
Per le apparecchiature elettroniche, se non diversamente precisato, è fornita una garanzia completa per le parti di ricambio e mano d’opera di 12 mesi, la garanzia non copre i prodotti che risultano manomessi, riparati da terzi o utilizzati non conformemente alle condizioni di impego previste, i prodotti contestati possono essere inviati al fornitore soltanto previe intese caso per caso. Per i prodotti che a suo insindacabile giudizio risultassero difettosi, è facoltà del fornitore riparare o sostituire i prodotti senza che ciò comporti alcuna responsabilità a suo carico per eventuali danni diretti o indiretti subiti dal cliente a causa di ciò. La spedizione dei prodotti inviati al fornitore in applicazione della presente garanzia, come pure le eventuali spese di imballo e ogni altra spesa accessoria, sono a rischio e spese del cliente salvo diversamente indicato dal produttore.
TERMINI DI CONSEGNA
I termini di consegna indicati nel contratto sono orientativi e senza alcun impegno da parte del fornitore, sono pertanto condizionati sia dalle possibilità di produzione del fornitore e dei fabbricanti, sia da eventuali cause di forza maggiore quali: scioperi del personale del fornitore, dei fabbricanti, delle dogane, delle poste, vettori, spedizionieri ecc.. i provvedimenti delle autorità, le calamità naturali ecc. In nessun caso, quindi potranno essere posti a carico del fornitore danni diretti e/o indiretti per la ritardata consegna. Il ritardo nella consegna non legittima l’acquirente ad annullare in tutto o in parte il contratto. le consegne possono essere frazionate.
SPEDIZIONE
Le merci si intendono fornite franco magazzino del fornitore. Anche qualora, in deroga, venga pattuita la resa franco destinatario, esse viaggiano sempre per conto e a completo rischio del cliente, anche nel caso in cui il vettore sia stato scelto dal fornitore. Reclami relativi alla merce fornita debbono pervenire, per iscritto, al fornitore entro 8 giorni dal ricevimento della partita contestata e comunque entro 15 giorni dalla spedizione dal magazzino del fornitore sotto pena di scadenza. Il fornitore non assume quindi alcuna responsabilità per i danni che dovessero verificarsi durante il viaggio. Ogni reclamo contro il vettore dovrà essere fatto dal cliente a suo nome per suo conto.
ESONERO DA RESPONSABILITA’
Stipulando il contratto, il cliente si assume l’ onere di essere a conoscenza di tutte le limitazioni legali e le norme di sicurezza relative all’impiego dei prodotti ordinati. E’ esclusa ogni responsabilità del fornitore per ogni e qualsiasi danno diretto o indiretto, causato a persone o cose dall’impiego dei prodotti forniti.
SUCCESSIVE FORNITURE
Le presenti condizioni generali di vendita hanno valore per qualsiasi successiva fornitura allo stesso cliente, senza che vi sia necessità di ripeterle o di richiamarle espressamente.
2025-01-01 | Vimo Elettronica SRL
Via dell’Artigianato, 32/Q
20865 – Usmate Velate (MB)
Italia (IT)
P.IVA 00804240968
C.F. 05096770150
REA MB 1176225
+39 039 672520
info@vimo.it
vimo.it

## Foglio1 (hidden)
1
2 | GRUPPI DI ALIMENTAZIONE PER SISTEMI INCENDIO CERTIFICATI EN54-4
3 | Codice ordine | Codice prodotto | Descrizione | Desc |  | Quantità minima | Prezzo Unitario €
4 | ALSCC276V26EN | ALSCC276V26EN | Gruppo di alimentazione 27,6V 2,6A EN54-4 EN12101-10 armadio 2 x12V18Ah | Gruppo di alimentazione 27,6V 2,6A EN54-4 EN12101-10 |  | 1 | 500
5 | ALSCC276V50EN | ALSCC276V50EN | Gruppo di alimentazione 27,6V 4,9A EN54-4 EN12101-10 armadio 2 x12V18Ah | Gruppo di alimentazione 27,6V 4,9A EN54-4 EN12101-10 |  | 1 | 610
6 | ALSCD276V26EN | ALSCD276V26EN | Gruppo di alimentazione 27,6V 2,6A EN54-4 EN12101-10 armadio 2 x12V27Ah | Gruppo di alimentazione 27,6V 2,6A EN54-4 EN12101-10 armadio 2 x12V27Ah |  | 1 | 550
7 | ALSCD276V50EN | ALSCD276V50EN | Gruppo di alimentazione 27,6V 4,9A EN54-4 EN12101-10 armadio 2 x12V27Ah | Gruppo di alimentazione 27,6V 4,9A EN54-4 EN12101-10 armadio 2 x12V27Ah |  | 1 | 655
8 | ALSX270V100E | STX2410-E | Gruppo di alimentazione da 24V 10A EN54-4 armadio 2 x12V18Ah |  |  | 1 | a richiesta
9 | ALSX270V100H | STX2410-H | Gruppo di alimentazione da 24V 10A EN54-4 armadio 2 x12V24Ah |  |  | 1 | 1250
10 | ALSCT276V15ENT | BF562-1 | Gruppo di alimentazione da 24V 1,5A EN54-4 armadio 2 x12V18Ah | Gruppo di alimentazione 24V 1.5A EN54-4/A2 404 x 404 x 110mm armadio metallico. VDS EN54-4/A2 - 2 x 12V Max.19Ah. | Gruppo di alimentazione 24V 1.5A EN54-4/A2 404 x 404 x 110mm armadio metallico. VDS EN54-4/A2 - 2 x 12V Max.19Ah. | 1 | 455
11 | ALSCT276V30ENT | BF563-3 | Gruppo di alimentazione da 24V 3A EN54-4 armadio 2 x12V18Ah | Gruppo di alimentazione 24V 3A certificato EN54-4/A2 armadio metallico. Certificato LPCB. Batterie 2 x 12V Max. 12Ah. | Gruppo di alimentazione 24V 3A certificato EN54-4/A2 armadio metallico. Certificato LPCB. Batterie 2 x 12V Max. 12Ah. | 1 | 495
12 | ALSCT276V50ENT | BF562-5 | Gruppo di alimentazione da 24V 5A EN54-4 armadio 2 x12V18Ah | Gruppo di alimentazione 24V 5A certificato EN54-4/A2 armadio metallico. Certificato LPCB. Batterie 2 x 12V Max. 12Ah. | Gruppo di alimentazione 24V 5A certificato EN54-4/A2 armadio metallico. Certificato LPCB. Batterie 2 x 12V Max. 12Ah. | 1 | 586
13 |  |  | *Batterie non comprese
14
15 | GRUPPI DI ALIMENTAZIONE LINEARI PER BATTERIE AL PB
16 | Codice ordine | Codice prodotto | Descrizione | Desc |  | Quantità minima | Prezzo Unitario €
17 | ALSCA138V15 | ALSCA138V15 | Alimentatore Lineare 13,8V 1,5A armadio metallo A Compatto 4 Led segnalazione | Alimentatore Lineare 13,8V 1,5A armadio metallo A Compatto 4 Led segnalazione |  | 1 | 200
18 | ALSCA138V24 | ALSCA138V24 | Alimentatore Lineare 13,8V 2,4A armadio metallo A Compatto 4 Led segnalazione | Alimentatore Lineare 13,8V 2,4A armadio metallo A Compatto 4 Led segnalazione |  | 1 | 260
19 | ALSCA138V24AT | ALSCA138V24AT | Alimentatore Lineare 13,8V 2,4A armadio metallo A Compatto 4 Led segnalazione | Alimentatore Lineare 13,8V 2,4A armadio metallo A Compatto 4 Led segnalazione |  | 1 | 270
20 | ALSCA138V30 | ALSCA138V30 | Alimentatore Lineare 13,8V 3,0A armadio metallo A Compatto 4 Led segnalazione | Alimentatore Lineare 13,8V 3,0A armadio metallo A Compatto 4 Led segnalazione |  | 1 | 240
21 | ALSCA276V15 | ALSCA276V15 | Gruppo di alimentazione Lineare 27,6V 1,5A in armadio metallico A Compatto con circuito 4 Led | Gruppo di alimentazione Lineare 27,6V 1,5A in armadio metallico A Compatto con circuito 4 Led |  | 1 | 245
22 | ALSCB138V15 | ALSCB138V15 | Alimentatore Lineare 13,8V 1,5A armadio metallo B medio 4 Led segnalazione | Alimentatore Lineare 13,8V 1,5A armadio metallo B medio 4 Led segnalazione |  | 1 | 200
23 | ALSCB138V24 | ALSCB138V24 | Gruppo di alimentazione Lineare 13,8V 2,4A in armadio metallico B Medio con circuito 4 Led | Gruppo di alimentazione Lineare 13,8V 2,4A in armadio metallico B Medio con circuito 4 Led |  | 1 | 250
24 | ALSCB138V24AR | ALSCB138V24AR | Alimentatore Lineare 13,8V 2,4A armadio metallo B medio 4 Led segnalazione con modulo 3 relè | Alimentatore Lineare 13,8V 2,4A armadio metallo B medio 4 Led segnalazione con modulo 3 relè |  | 1 | 260
25 | ALSCB138V24AT | ALSCB138V24AT | Alimentatore Lineare 13,8V 2,4A armadio metallo B medio 4 Led segnalaz.tamper antistrappo | Alimentatore Lineare 13,8V 2,4A armadio metallo B medio 4 Led segnalaz.tamper antistrappo |  | 1 | 270
26 | ALSCB138V30 | ALSCB138V30 | Alimentatore Lineare 13,8V 3,0A armadio metallo B medio 4 Led segnalazione | Alimentatore Lineare 13,8V 3,0A armadio metallo B medio 4 Led segnalazione |  | 1 | 240
27 | ALSCB276V15 | ALSCB276V15 | Gruppo di alimentazione Lineare 27,6V 1,5A in armadio metallico B medio con circuito 4 Led | Gruppo di alimentazione Lineare 27,6V 1,5A in armadio metallico B medio con circuito 4 Led |  | 1 | 260
28 | ALSCC138V24AR | ALSCC138V24AR | Alimentatore Lineare 13,8V 2,4A armadio metallo C grande 4 Led segnalazione | Alimentatore Lineare 13,8V 2,4A armadio metallo C grande 4 Led segnalazione |  | 1 | 320
29 | ALSCC138V24AT | ALSCC138V24AT | Alimentatore Lineare 13,8V 2,4A armadio metallo C grande 4 Led segnalazione | Alimentatore Lineare 13,8V 2,4A armadio metallo C grande 4 Led segnalazione |  | 1 | 330
30 | ALSCC138V30 | ALSCC138V30 | Alimentatore Lineare 13,8V 3,0A in armadio armadio metallo C grande 4 Led segnalazione | Alimentatore Lineare 13,8V 3,0A in armadio armadio metallo C grande 4 Led segnalazione |  | 1 | 310
31 | ALSCC138V50 | ALSCC138V50 | Alimentatore Lineare 13,8V 5,0A in armadio metallico C grande 4 Led segnalazione | Alimentatore Lineare 13,8V 5,0A in armadio metallico C grande 4 Led segnalazione |  | 1 | 380
32 | ALSCC138V70 | ALSCC138V70 | Alimentatore lineare 13,8V 7,0A armadio metallo C grande | Alimentatore lineare 13,8V 7,0A armadio metallo C grande |  | 1 | 440
33 | ALSCC276V15 | ALSCC276V15 | Gruppo di alimentazione Lineare 27,6V 1,5A in armadio metallico C grande con circuito 4 Led | Gruppo di alimentazione Lineare 27,6V 1,5A in armadio metallico C grande con circuito 4 Led |  | 1 | 320
34 | ALSCC276V30 | ALSCC276V30 | Gruppo di alimentazione Lineare 27,6V 3,0A in armadio metallico C grande con circuito 4 Led | Gruppo di alimentazione Lineare 27,6V 3,0A in armadio metallico C grande con circuito 4 Led |  | 1 | 380
35 | ALSCC276V40 | ALSCC276V40 | Gruppo di alimentazione lineare 27,6V 4,0A in armadio metallico C Grande con circuito 4 Led | Gruppo di alimentazione lineare 27,6V 4,0A in armadio metallico C Grande con circuito 4 Led |  | 1 | 440
36
37 | ALIMENTATORI LINEARI CARICABATTERIA ED ELETTRONICI A GIORNO
38 | Codice ordine | Codice prodotto | Descrizione | Desc |  | Quantità minima | Prezzo Unitario €
39 | AL120V15 | AL120V15 | Alimentatore Lineare 12V 1,5A versione a giorno | Alimentatore Lineare 12V 1,5A versione a giorno |  | 3 | 115
40 | AL120V30 | AL120V30 | Alimentatore Lineare 12V 3,0A versione a giorno | Alimentatore Lineare 12V 3,0A versione a giorno |  | 3 | 145
41 | AL120V50 | AL120V50 | Alimentatore Lineare 12V 5,0A versione a giorno | Alimentatore Lineare 12V 5,0A versione a giorno |  | 3 | 210
42 | AL120V70 | AL120V70 | Alimentatore Lineare 12V 7,0A versione a giorno | Alimentatore Lineare 12V 7,0A versione a giorno |  | 3 | 280
43 | AL138V15 | AL138V15 | Caricabatteria Lineare 13,8V 1,5A versione a giorno | Caricabatteria Lineare 13,8V 1,5A versione a giorno |  | 1 | 98
44 | AL138V24 | AL138V24 | Caricabatteria Lineare 13,8V 2,4A versione a giorno | Caricabatteria Lineare 13,8V 2,4A versione a giorno |  | 1 | 150
45 | AL138V24P | AL138V24P | Caricabatteria Lineare 13,8V 2,4A versione a giorno | Caricabatteria Lineare 13,8V 2,4A versione a giorno |  | 1 | 150
46 | AL138V30 | AL138V30 | Caricabatteria Lineare 13,8V 3A versione a giorno | Caricabatteria Lineare 13,8V 3A versione a giorno |  | 1 | 136
47 | AL138V30P | AL138V30P | Caricabatteria Lineare 13,8V 2,4A versione a giorno | Caricabatteria Lineare 13,8V 2,4A versione a giorno |  | 1 | 135
48 | AL138V50 | AL138V50 | Caricabatteria Lineare 13,8V 5A versione a giorno | Caricabatteria Lineare 13,8V 5A versione a giorno |  | 1 | 205
49 | AL138V70 | AL138V70 | Caricabatteria Lineare 13,8V 7A versione a giorno | Caricabatteria Lineare 13,8V 7A versione a giorno |  | 1 | 260
50 | AL240V15 | AL240V15 | Alimentatore Lineare 24V 1,5A versione a giorno | Alimentatore Lineare 24V 1,5A versione a giorno |  | 3 | 145
51 | AL240V30 | AL240V30 | Alimentatore Lineare 24V 3A versione a giorno | Alimentatore Lineare 24V 3A versione a giorno |  | 3 | 215
52 | AL240V40 | AL240V40 | Alimentatore Lineare 24V 4,0A versione a giorno | Alimentatore Lineare 24V 4,0A versione a giorno |  | 3 | 280
53 | AL276V15 | AL276V15 | Caricabatteria Lineare 27,6V 1,5A versione a giorno | Caricabatteria Lineare 27,6V 1,5A versione a giorno |  | 1 | 140
54 | AL276V15P | AL276V15P | Caricabatteria Lineare 27,6V 1,5A versione a giorno | Caricabatteria Lineare 27,6V 1,5A versione a giorno |  | 1 | 140
55 | AL276V30 | AL276V30 | Caricabatteria Lineare 27,6V 3,0A versione a giorno | Caricabatteria Lineare 27,6V 3,0A versione a giorno |  | 1 | 208
56 | AL276V40 | AL276V40 | Caricabatteria Lineare 27,6V 4,0A versione a giorno | Caricabatteria Lineare 27,6V 4,0A versione a giorno |  | 1 | 260
57
58 | GRUPPI DI ALIMENTAZIONE PER ESTERNI CON SWITCH E CARICABATTERIA PER TVCC IP 45
59 | Codice ordine | Codice prodotto | Descrizione | Desc |  | Quantità minima | Prezzo Unitario €
60 | ALSIPA138V43 | ALSIPA138V43 | Caricabatteria 13,8Vcc 4,3A in box da esterno 30x25x14cm con filtri IP45 | Alimentatore switching 13,8V 4,3A range temperatura esteso per installazione all'aperto IP45 size MINI | Caricabatteria 13,8Vcc 4,3A in box da esterno 30x25x14cm con filtri IP45 | 1 | 360
61 | ALSIPA138V72 | ALSIPA138V72 | Caricabatteria 13,8Vcc 7,2A in box da esterno 30x25x14cm con filtri IP45 | Alimentatore switching 13,8V 7,2A range temperatura esteso per installazione all'aperto IP45 size MINI | Caricabatteria 13,8Vcc 7,2A in box da esterno 40x30x20cm con filtri IP45 | 1 | 390
62 | ALSIPB138V130 | ALSIPB138V130 | Alimentatore switching 13,8V 13A range temperatura esteso per installazione all'aperto IP45 Poliestere size medium | Alimentatore switching 13,8V 13A range temperatura esteso per installazione all'aperto IP45 size medium |  | 1 | 580
63 | ALSIPB138V72 | ALSIPB138V72 | Alimentatore switching 13,8V 7,2A range temperatura esteso per installazione all'aperto IP45 Poliestere size medium | Alimentatore switching 13,8V 7,2A range temperatura esteso per installazione all'aperto IP45 size medium |  | 1 | 420
64 | ALSIPB480V100 | ALSIPB480V100 | Alimentatore switching 48V 10A range temperatura esteso per installazione all'aperto IP45 Poliestere size medium | Alimentatore switching 48V 10A range temperatura esteso per installazione all'aperto IP45 size medium |  | 1 | 640
65 | ALSIPB480V25 | ALSIPB480V25 | Alimentatore switching 48V 2,5A range temperatura esteso per installazione all'aperto IP45 Poliestere size medium | Alimentatore switching 48V 2,5A range temperatura esteso per installazione all'aperto IP45 size medium |  | 1 | 390
66 | ALSIPB480V50 | ALSIPB480V50 | Alimentatore switching 48V 5A range temperatura esteso per installazione all'aperto IP45 Poliestere size medium | Alimentatore switching 48V 5A range temperatura esteso per installazione all'aperto IP45 size medium |  | 1 | 440
67 | ALSIPC480V100 | ALSIPC480V100 | Alimentatore switching 48V 10A range temperatura esteso per installazione all'aperto IP45 Poliestere size e LARGE | Alimentatore switching 48V 10A range temperatura esteso per installazione all'aperto IP45 size LARGE |  | 1 | 720
68 | ALSIPC480V50 | ALSIPC480V50 | Alimentatore switching 48V 5A range temperatura esteso per installazione all'aperto IP45 Poliestere size LARGE | Alimentatore switching 48V 5A range temperatura esteso per installazione all'aperto IP45 size LARGE |  | 1 | 470
69 | ALSIPC540V42 | ALSIPC540V42 | Alimentatore switching 54V 4,2A range temperatura esteso per installazione all'aperto IP45 Poliestere size LARGE | Alimentatore switching 54V 4,2A range temperatura esteso per installazione all'aperto IP45 size LARGE |  | 1 | 650
70 | ALSIPC540V42SW6306 | ALSIPC540V42SW6306 | Caricabatteria per dispositivi POE 55,2Vcc 4,2A in box poliestere con filtri IP45 50x40x20cm e switch industriale 4 porte UTP6306TSPSD |  | Caricabatteria per dispositivi POE 55,2Vcc 4,2A in box poliestere con filtri IP45 50x40x20cm e switch industriale 4 porte UTP6306TSPSD | 1 | 950
71 | ALSIPC540V42SW7304 | ALSIPC540V42SW7304 | Caricabatteria per dispositivi POE 55,2Vcc 4,2A in box poliestere con filtri IP45 50x40x20cm e switch industriale 4 porte UTP7304GEPOE |  | Caricabatteria per dispositivi POE 55,2Vcc 4,2A in box poliestere con filtri IP45 50x40x20cm e switch industriale 4 porte UTP7304GEPOE | 1 | 1250
72 | ALSIPC540V63 | ALSIPC540V63 | Alimentatore switching 54V 6,3A range temperatura esteso per installazione all'aperto IP45 Poliestere size LARGE |  |  | 1 | 700
73 | ALSIPC540V63SW6306 | ALSIPC540V63SW6306 | Caricabatteria POE in box poliestere con filtri IP45 50x40x20cm 54Vcc 6,3Ae switch 4 porte industriale UTP6306TSPSD |  | Caricabatteria POE in box poliestere con filtri IP45 50x40x20cm 54Vcc 6,3Ae switch 4 porte industriale UTP6306TSPSD | 1 | 1000
74 | ALSIPC540V63SW7108 | ALSIPC540V63SW7108 | Caricabatteria POE in box poliestere con filtri IP45 50x40x20cm 54Vcc 6,3A e switch 8 porte industriale UTP7108EPOE |  | Caricabatteria POE in box poliestere con filtri IP45 50x40x20cm 54Vcc 6,3A e switch 8 porte industriale UTP7108EPOE | 1 | 1090
75 | ALSIPC540V63SW7304 | ALSIPC540V63SW7304 | Caricabatteria POE in box poliestere con filtri IP45 50x40x20cm 54Vcc 6,3A e switch 4 porte industriale UTP7304GEPOE |  | Caricabatteria POE in box poliestere con filtri IP45 50x40x20cm 54Vcc 6,3A e switch 4 porte industriale UTP7304GEPOE | 1 | 1300
76 | ALSIPC540V63SW7310 | ALSIPC540V63SW7310 | Caricabatteria POE in box poliestere con filtri IP45 50x40x20cm 54Vcc 6,3A e switch 8 porte industriale UTP7310SPSB |  | Caricabatteria POE in box poliestere con filtri IP45 50x40x20cm 54Vcc 6,3A e switch 8 porte industriale UTP7310SPSB | 1 | 1410
77
78 | ALIMENTATORI E GRUPPI DI ALIMENTAZIONE SWITCHING CARICABATTERIA
79 | Codice ordine | Codice prodotto | Descrizione | Desc |  | Quantità minima | Prezzo Unitario €
80 | ALSCC135V110SW | ALSCC135V110SW | Alimentatore switching 13,5V 11A armadio metallo C | Alimentatore switching 13,5V 11A armadio metallo C |  | 1 | 440
81 | ALSCC270V60SW | ALSCC270V60SW | Alimentatore switching 27V 6A armadio metallo C | Alimentatore switching 27V 6A armadio metallo C |  | 1 | 440
82 | ALSCD135V110SW | ALSCD135V110SW | Alimentatore switching 13,5V 11A armadio metallo D | Alimentatore switching 13,5V 11A armadio metallo D |  | 1 | 500
83 | ALSCD270V60SW | ALSCD270V60SW | Alimentatore switching 27V 6A armadio metallo C | Alimentatore switching 27V 6A armadio metallo C |  | 1 | 500
84 | ALSCD480V25 | ALSCD480V25 | Gruppo di alimentazione SWITCHING 48V 2,5A in armadio metallico D Grande con circuito 4 Led | Gruppo di alimentazione SWITCHING 48V 2,5A in armadio metallico D Grande con circuito 4 Led |  | 1 | 450
85 | ALSCD480V50 | ALSCD480V50 | Gruppo di alimentazione SWITCHING 48V 5A in armadio metallico D Grande con circuito 4 Led | Gruppo di alimentazione SWITCHING 48V 5A in armadio metallico D Grande con circuito 4 Led |  | 1 | 500
86 | ALSCD540V25 | ALSCD540V25 | Gruppo di alimentazione SWITCHING 54V 2,8A in armadio metallico D Grande con circuito 4 Led | Gruppo di alimentazione SWITCHING 54V 2,8A in armadio metallico D Grande con circuito 4 Led |  | 1 | 500
87 | ALSCD540V42 | ALSCD540V42 | Gruppo di alimentazione SWITCHING 54V 4,2A in armadio metallico D Grande con circuito 4 Led | Gruppo di alimentazione SWITCHING 54V 4,2A in armadio metallico D Grande con circuito 4 Led |  | 1 | 550
88 | ALSCL135V43H | ALSCL135V43H | Mini Alimentatore switching 13,8V 4,3A armadio metallico L Mini | Mini Alimentatore switching 13,8V 4,3A armadio metallico L Mini |  | 1 | 185
89 | ALSCL135V85H | ALSCL135V85H | Mini Alimentatore switching 13,8V 8,5A armadio metallico L Mini | Mini Alimentatore switching 13,8V 8,5A armadio metallico L Mini |  | 1 | 215
90 | ALSCL270V22H | ALSCL270V22H | Mini Alimentatore switching 27V 2,2A armadio metallico L Mini | Mini Alimentatore switching 27V 2,2A armadio metallico L Mini |  | 1 | 200
91 | ALSCW135V110H | ALSCW135V110H | Alimentatore switching 13,8V 11A armadio metallo W |  |  | 1 | 280
92 | ALSCW135V43H | ALSCW135V43H | Alimentatore switching 13,8V 4,3A armadio metallo W |  |  | 1 | 215
93 | ALSCW135V85H | ALSCW135V85H | Alimentatore switching 13,8V 8,5A armadio metallo W |  |  | 1 | 250
94 | ALSCW270V22H | ALSCW270V22H | Alimentatore switching 27,6V 2,2A armadio metallo W |  |  | 1 | 230
95 | ALSCW270V43H | ALSCW270V43H | Alimentatore switching 27,6V 4,3A armadio metallo W |  |  | 1 | 270
96 | ALSCW270V60H | ALSCW270V60H | Alimentatore switching 27,6V 6A armadio metallo W |  |  | 1 | 290
97
98 | ALIMENTATORI E CARICA BATTERIA SWITCHED MODE
99 | Codice ordine | Codice prodotto | Descrizione | Desc |  | Quantità minima | Prezzo Unitario €
100 | AL120V10SPW | AL120V10SPW | Alimentatore a spina 12W uscita 12Vcc 1A a connettore | Alimentatore a spina 12W uscita 12Vcc 1A a connettore |  | 1 | 16
101 | AL120V125SW | AL120V125SW | Alimentatore switching 12Vcc 12,5A Per videosorveglianza TVcc a 12Vcc. | Alimentatore switching 12Vcc 12,5A Per videosorveglianza TVcc a 12Vcc. |  | 1 | 110
102 | AL120V15RW | AL120V15RW | Alimentatore compatto 12Vcc 1,5A OUT in resina elevato grado di protezione | Alimentatore compatto 12Vcc 1,5A OUT in resina elevato grado di protezione |  | 1 | 23
103 | AL120V25SW | AL120V25SW | Alimentatore switching 12Vcc 2,5A Per videosorveglianza TVcc a 12Vcc. | Alimentatore switching 12Vcc 2,5A Per videosorveglianza TVcc a 12Vcc. |  | 1 | 35
104 | AL120V50SW | AL120V50SW | Alimentatore switching 12Vcc 5A Per videosorveglianza TVcc a 12Vcc. | Alimentatore switching 12Vcc 5A Per videosorveglianza TVcc a 12Vcc. |  | 1 | 42
105 | ALJEC155138 | YNJEC155138 | Alimentatore in box metallico con griglia13,8V 10,5A 152W | Alimentatore in box metallico con griglia13,8V 10,5A 152W | Alimentatore in box metallico con griglia13,8V 10,5A 152W | 1 | 86
106 | ALJEC155540 | YNJEC155540 | Alimentatore in box metallico con griglia 54V 2,7A 156W | Alimentatore in box metallico con griglia 54V 2,7A 156W | Alimentatore in box metallico con griglia 54V 2,7A 156W | 1 | 140
107 | ALJEC55138 | YNJEC55138 | Alimentatore in box metallico con griglia 13,8V 3,2A 52W | Alimentatore in box metallico con griglia 13,8V 3,2A 52W | Alimentatore in box metallico con griglia 13,8V 3,2A 52W | 1 | 40
108 | ALJS12548003125 | YNJS12548003125 | Alimentatore da tavolo 48V 3,125A 150W | Alimentatore da tavolo 48V 3,125A 150W | Alimentatore da tavolo 48V 3,125A 150W | 1 | 90
109 | ALJS504801250 | YNJS504801250 | Alimentatore da tavolo 48V 1,25A 60W | Alimentatore da tavolo 48V 1,25A 60W | Alimentatore da tavolo 48V 1,25A 60W | 1 | 35
110 | ALJSC12R1202000 | YNJSC12R1202000 | Alimentatore impermeabile IP67 12VDC 2A | Alimentatore impermeabile IP67 12VDC 2A | Alimentatore impermeabile IP67 12VDC 2A | 1 | 15.5
111 | ALJSD30S1202000 | YNJSD30S1202000 | Alimentatore per barra DIN 12V 2A 24W | Alimentatore per barra DIN 12V 2A 24W | Alimentatore per barra DIN 12V 2A 24W | 1 | 28
112 | ALJSD60S1204500 | YNJSD60S1204500 | Alimentatore per barra DIN 12V 4,5A 54W | Alimentatore per barra DIN 12V 4,5A 54W | Alimentatore per barra DIN 12V 4,5A 54W | 1 | 40
113 | ALJSD60S4801250 | YNJSD60S4801250 | Alimentatore per barra DIN 48V 1,25A 60W | Alimentatore per barra DIN 48V 1,25A 60W | Alimentatore per barra DIN 48V 1,25A 60W | 1 | 40
114 | ALJSDN15048002500 | YNJSDN15048002500 | Alimentatore per barra DIN 48V 2,5A 120W | Alimentatore per barra DIN 48V 2,5A 120W | Alimentatore per barra DIN 48V 2,5A 120W | 1 | 80
115 | ALJSDN24048005000 | YNJSDN24048005000 | Alimentatore per barra DIN 48V 5A 240W | Alimentatore per barra DIN 48V 5A 240W | Alimentatore per barra DIN 48V 5A 240W | 1 | 120
116 | ALJSI15012010000 | YNJSI15012010000 | Alimentatore in box metallico con griglia 12V 10A 120W | Alimentatore in box metallico con griglia 12V 10A 120W | Alimentatore in box metallico con griglia 12V 10A 120W | 1 | 45
117 | ALJSI151201250 | YNJSI151201250 | Alimentatore in box metallico con griglia 12V 1.25A 15W | Alimentatore in box metallico con griglia 12V 1.25A 15W | Alimentatore in box metallico con griglia 12V 1.25A 15W | 1 | 16.5
118 | ALJSI361203000 | YNJSI361203000 | Alimentatore in box metallico con griglia 12V 3A 36W | Alimentatore in box metallico con griglia 12V 3A 36W | Alimentatore in box metallico con griglia 12V 3A 36W | 1 | 20
119 | ALJSI361205000 | YNJSI361205000 | Alimentatore in box metallico con griglia 12V 5A 60W | Alimentatore in box metallico con griglia 12V 5A 60W | Alimentatore in box metallico con griglia 12V 5A 60W | 1 | 25
120 | ALJSV362 | YNJSV362 | Alimentatore con multi adattatori da 9Vcc a 24Vcc 36W | Alimentatore con multi adattatori da 9Vcc a 24Vcc 36W | Alimentatore con multi adattatori da 9Vcc a 24Vcc 36W | 1 | 32
121
122 | ARMADI IN POLIESTERE PER INSTALLAZIONE ALL'APERTO CON FILTRI IP45
123 | Codice ordine | Codice prodotto | Descrizione | Desc |  | Quantità minima | Prezzo Unitario €
124 | ALSIPA | ALSIPA | Armadio con anta e filtro in poliestere size mini IP45 30x25x14cm | Box in poliestere per esterno con piastra metallica e filtri IP45 30x25x14cm | Armadio con anta a chiusura singola in poliestere size Mini | 1 | 182
125 | ALSIPB | ALSIPB | Armadio con anta e filtro in poliestere size med IP45 40x30x20cm | Box in poliestere per esterno con piastra metallica e filtri IP45 40x30x20cm |  | 1 | 218
126 | ALSIPC | ALSIPC | Armadio con anta e filtro in poliestere size large IP45 50x40x20cm | Box in poliestere per esterno con piastra metallica e filtri IP45 50x40x20cm |  | 1 | 260
127 | ALSIPKIT18 | ALSIPKIT18 | Staffe di appoggio per batterie da 18Ah per ALSIPC |  |  | 1 | 40
128 | ALSIPKITP | ALSIPKITP | Staffa da palo per stazioni di alimentazione serie ALSIPC |  |  | 1 | 125
129
130 | ARMADI IN POLIESTERE PER INSTALLAZIONE ALL'APERTO IP65
131 | Codice ordine | Codice prodotto | Descrizione | Desc |  | Quantità minima | Prezzo Unitario €
132 | SQPOL302514 | SQPOL302514 | Box da esterno con piastra metallica IP65 30x25x14cm |  |  | 1 | 90
133 | SQPOL403020 | SQPOL403020 | Box da esterno con piastra metallica IP65 40x30x20cm |  |  | 1 | 125
134 | SQPOL504020 | SQPOL504020 | Scatola da esterno con piastra metallica IP65 50x40x20cm |  |  | 1 | 175
135
136
137 | SISMICON SENSORI SISMICI MEMS TRIASSIALI ATTIVI PER INTERNI ED ESTERNI
138 | Codice ordine | Codice prodotto | Descrizione | Desc |  | Quantità minima | Prezzo Unitario €
139 | C1SISMICONEXT | C1SISMICONEXT | Sensore sismico attivo MEMS bianco per esterni con memoria di allarme |  |  | 1 | 70
140 | C1SISMICONEXTCPM24 | C1SISMICONEXTCPM24 | Sensore sismico attivo MEMS bianco per esterni con contatto magnetico G3 |  |  | 1 | 90
141 | C1SISMICONEXTCT | C1SISMICONEXTCT | Sensore sismico attivo MEMS bianco per esterni con contatto magnetico |  |  | 1 | 84
142 | C1SISMICONEXTCTPM | C1SISMICONEXTCTPM | Sensore sismico attivo MEMS bianco per esterni con contatto magnetico G3 |  |  | 1 | 90
143 | C1SISMICONINT | C1SISMICONINT | Sensore sismico attivo MEMS bianco per interni con memoria di allarme |  |  | 1 | 60
144 | C1SISMICONINTCPM24 | C1SISMICONINTCPM24 | Sensore sismico attivo MEMS bianco per interni con contatto magnetico G3 |  |  | 1 | 80
145 | C1SISMICONINTCT | C1SISMICONINTCT | Sensore sismico attivo MEMS bianco per interni con contatto magnetico |  |  | 1 | 74
146 | C1SISMICONINTCTPM | C1SISMICONINTCTPM | Sensore sismico attivo MEMS bianco per interni con contatto magnetico G3 |  |  | 1 | 80
147
148 | SISMICON2 SENSORI SISMICI MEMS TRIASSIALI ATTIVI ALTA SICUREZZA G. 3
149 | Codice ordine | Codice prodotto | Descrizione | Desc |  | Quantità minima | Prezzo Unitario €
150 | C1SISMICON2 | C1SISMICON2 | Sensore sismico attivo MEMS bianco SISMICON2 con memoria di allarme |  |  | 1 | 45.5
151 | C1SISMICON2CT | C1SISMICON2CT | Sensore sismico attivo MEMS bianco SISMICON2 con contatto |  |  | 1 | 53
152 | C1SISMICON2CTMA | C1SISMICON2CTMA | Sensore sismico attivo a MEMS SISMICON2 con contatto col.marrone |  |  | 1 | 53
153 | C1SISMICON2CTPM | C1SISMICON2CTPM | Sensore sismico attivo MEMS bianco serie SISMICON2 con contatto grado. 3 |  |  | 1 | 60
154 | C1SISMICON2CTPM24 | C1SISMICON2CTPM24 | Sensore sismico attivo MEMS bianco serie SISMICON2 con contatto grado. 3 |  |  | 1 | 60
155 | C1SISMICON2CTPM24MA | C1SISMICON2CTPM24MA | Sensore sismico attivo a MEMS SISMICON2 con contatto grado. 3 col.marrone |  |  | 1 | 60
156 | C1SISMICON2CTPMMA | C1SISMICON2CTPMMA | Sensore sismico attivo a MEMS SISMICON2 con contatto grado. 3 col.marrone |  |  | 1 | 60
157 | C1SISMICON2MA | C1SISMICON2MA | Sensore sismico attivo MEMS SISMICON2 con memoria di allarme col.marrone |  |  | 1 | 45.5
158
159 | CONTATTI MAGNETICI PER SUPERFICI FERROMAGNETICHE G. 4
160 | Codice ordine | Codice prodotto | Descrizione | Desc |  | Quantità minima | Prezzo Unitario €
161 | CTG01 | CTG01 | Contatto magnetico sicurezza attiva con sensore lineare di campo magnetico analisi a microchip |  |  | 1 | 136
162 | CTGAUSS01 | CTGAUSS01 | Contatto magnetico di massima sicurezza attiva con sensore magnetico lineare |  |  | 1 | 152
163 | CTGAUSS01I | CTGAUSS01I | Contatto magnetico di massima sicurezza attiva con sensore magnetico lineare |  |  | 1 | 161.5
164 | CTGAUSS03 | CTGAUSS03 | Contatto magnetico di massima sicurezza attiva con sensore magnetico lineare |  |  | 1 | 146
165 | CTGAUSS21 | CTGAUSS21 | Contatto magnetico di massima sicurezza attiva con sensore magnetico lineare |  |  | 1 | 164.35
166 | CTGAUSS21I | CTGAUSS21I | Contatto magnetico di massima sicurezza attiva con sensore magnetico lineare |  |  | 1 | 174.8
167
168 | CONTATTI MAGNETICI PER SUPERFICI FERROMAGNETICHE ALTA SICUREZZA G. 3
169 | Codice ordine | Codice prodotto | Descrizione | Desc |  | Quantità minima | Prezzo Unitario €
170 | CTC1501 | CTC1501 | Contatto magnetico altissima sicurezza IP65. Certificato EN50131-2-6 IMQ G.3 Cl.IV |  |  | 1 | 145.2
171 | CTC1501SH | CTC1501SH | Contatto magnetico di altissima sicurezza IP65. Certificato EN50131-2-6 IMQ grado.3 Cl.IV |  |  | 1 | 172.3
172 | CTC1502 | CTC1502 | Contatto magnetico alta sicurezza IP65 cert. IMQ con schermo magnetico doppio bilanc.combinato G.3 Cl.IV |  |  | 1 | 125.8
173 | CTC1502SH | CTC1502SH | Contatto magnetico alta sicurezza con schermo magnetico doppio bilanc.combinato IP65 IMQ G.3 Cl.IV brevettato |  |  | 1 | 159.3
174 | CTC1503 | CTC1503 | Contatto alta sicurezza grado. 3 Cl. IV Doppio bilanc.magnetico IMQ |  |  | 1 | 109
175 | CTC2501 | CTC2501 | Contatto magnetico di altissima sicurezza IP65. cert. EN50131-2-6 IMQ grado.3 Cl.IV |  |  | 1 | 167.5
176 | CTC2501SH | CTC2501SH | Contatto magnetico di altissima sicurezza IP65. Certificato EN50131-2-6 IMQ grado.3 Cl.IV |  |  | 1 | 198.3
177 | CTC2502 | CTC2502 | Contatto magnetico alta sicurezza IP65 cert. IMQ schermo magnetico doppio bilanc.combinato G. 3 Cl. IV |  |  | 1 | 142.8
178 | CTC2502SH | CTC2502SH | Contatto magnetico di alta sicurezza IP65 cert. IMQ con schermo magnetico doppio bilanc.combinato G. 3 Cl. IV brevettato. |  |  | 1 | 177.3
179 | CTC2503 | CTC2503 | Contatto alta sicurezza grado. 3 Cl. IV Doppio bilanc.magnetico IMQ |  |  | 1 | 142.8
180 | KCH501 | KCH501 | Contatto magnetico di alta sicurezza per interni alluminio. Certif EN50131-2-6 IMQ G.3 Cl.IV |  |  | 1 | 163
181 | KCH502 | KCH502 | Contatto magnetico di alta sicurezza per interni alluminio 2m G. 3 Cl. II Doppio bilanciamento |  |  | 1 | 123.4
182 | KCH502D | KCH502D | Contatto magnetico di alta sicurezza per interni alluminio G.3 Cl.II doppio bilanciamanto combinato |  |  | 1 | 140.9
183 | KCHP01 | KCHP01 | Contatto alta sicurezza ABS bianco per interni. Certificato EN50131-2-6 IMQ grado.3 Cl.IV |  |  | 1 | 73.4
184 | KCHP01N | KCHP01N | Contatto alta sicurezza ABS nero Triplo bilanc.G. 3 Cl. II. |  |  | 1 | 73.4
185 | KCHP02 | KCHP02 | Contatto alta sicurezza ABS bianco Doppio bilanc.magnetico G. 3 Cl. II |  |  | 1 | 60.5
186 | KCHP02N | KCHP02N | Contatto alta sicurezza ABS nero Doppio bilanc.G. 3 Cl. II. |  |  | 1 | 60.5
187 | KCHP51 | KCHP51 | Contatto alta sicurezza G3 Cl. II con staffe per montaggio ad incasso |  |  | 1 | 129.4
188 | CTC046PM | CTC046PM | Contatto magnetico grado 3 per superficie con protezione magnetica su linea tamper |  |  | 2 | 32
189 | CTC046PM24 | CTC046PM24 | Contatto magnetico grado 3 per superficie con protezione magnetica |  |  | 2 | 32
190 | CTC047PM | CTC047PM | Contatto magnetico grado 3 per superficie con protezione magnetica |  |  | 2 | 32
191 | CTC047PM24 | CTC047PM24 | Contatto magnetico grado 3 per superficie con protezione magnetica |  |  | 2 | 32
192 | CTC147 | CTC147 | Contatto con 2 contatti NC superfici ferromagnetiche |  |  | 2 | 32
193 | CTC147PM | CTC147PM | Contatto magnetico G3 protezione magnetica per ferromagnetico |  |  | 2 | 40
194 | CTC147PM24 | CTC147PM24 | Contatto magnetico G3 protezione magnetica su linea 24h |  |  | 2 | 40
195
196 | CONTATTI MAGNETICI PER SUPERFICI FERROMAGNETICHE ALTA SICUREZZA G. 3
197 | Codice ordine | Codice prodotto | Descrizione | Desc |  | Quantità minima | Prezzo Unitario €
198 | CTE045PM | CTE045PM | Contatto magnetico superficie ultrapiatto protezione magnetica . No Ferromagnetico. IMQ G.3 Cl.II |  |  | 5 | 18
199 | CTE045PMMA | CTE045PMMA | Contatto magnetico superficie ultrapiatto protezione magnetica. No Ferromagnetico. IMQ G.3 Cl.II |  |  | 5 | 18
200 | CTESIS02DPM | CTESIS02DPM | Contatto magnetico alta sicurezza superf. G3 doppio bilanc.combi allarme manomissioni magnetiche |  |  | 1 | 42
201 | CTESIS02DPM24 | CTESIS02DPM24 | Contatto magnetico alta sicurezza superf. G3 doppio bilanc.combi tamper manomissioni magnetiche |  |  | 1 | 42
202 | CTESIS02PM | CTESIS02PM | Contatto magnetico alta sicurezza superficie G3 doppio bilanc. allarme manomissioni magnetiche |  |  | 1 | 38
203 | CTESIS02PM24 | CTESIS02PM24 | Contatto magnetico alta sicurezza superficie G3 doppio bilanc.tamper manomissioni magnetiche |  |  | 1 | 38
204 | CTH01 | CTH01 | Contatto magnetico grado 3 di altissima sicurezza a triplo bilanc.magnetico. |  |  | 1 | 107
205 | CTH01CA | CTH01CA | Contatto magnetico grado 3 di altissima sicurezza a triplo bilanc.magnetico. |  |  | 1 | 116
206
207
208 | CTH02 | CTH02 | Contatto magnetico grado 3 di altissima sicurezza a doppio bilanc.magnetico. |  |  | 1 | 95
209 | CTH02CA | CTH02CA | Contatto magnetico grado 3 di altissima sicurezza a doppio bilanc.magnetico. |  |  | 1 | 104
210 | CTH02CAPM24 | CTH02CAPM24 | Contatto magnetico alta sicurezza per esterni cavo 4 poli, doppio bilanc.magnetico PM24 |  |  | 1 | 104
211
212 | CTH02PM24 | CTH02PM24 | Contatto magnetico di alta sicurezza interni morsettI, doppio bilanc.magnetico PM24 |  |  | 1 | 95
213
214 | CTH11 | CTH11 | Contatto magnetico alta sicurezza per interni a morsetto, triplo bilanc.magnetico e contatto ausiliario |  |  | 1 | 127
215 | CTH11CA | CTH11CA | Contatto magnetico alta sicurezza,esterni cavo 6 poli triplo bilanc.magnetico+contatto ausiliario |  |  | 1 | 136
216 | CTH12 | CTH12 | Contatto magnetico alta sicurezza per interni morsetto doppio bilanc.magnetico+ contatto ausiliario |  |  | 1 | 115
217 | CTH12CA | CTH12CA | Contatto magnetico alta sicurezza esterni a cavo 6 poli, doppio bilanc.magnetico+contatto ausiliario |  |  | 1 | 124
218 | CTH12CAPM24 | CTH12CAPM24 | Contatto magnetico alta sicurezza esterni cavo 6 poli, doppio bilanc.magnetico PM24, contatto aux |  |  | 1 | 124
219 | CTH12PM24 | CTH12PM24 | Contatto magnetico alta sicurezza interni morsettI, doppio bilanc.magnetico PM24, contatto aux |  |  | 1 | 115
220
221 | CONTATTI MAGNETICI INCASSO SUPERFICI FERROMAGNETICHE ALTA SICUREZZA G. 3
222 | Codice ordine | Codice prodotto | Descrizione | Desc |  | Quantità minima | Prezzo Unitario €
223 | CTI122PM | CTI122PM | Contatto magnetico protezione magnetica in serie alla linea di allarme porte in ferro Ø 20 mm |  |  | 5 | 24
224 | CTI122PM24 | CTI122PM24 | Contatto magnetico protezione magnetica su linea 24h per porte in ferro Ø 20 mm |  |  | 5 | 24
225 | CTI122PM24MA | CTI122PM24MA | Contatto magnetico protezione magnetica su linea 24h porte in ferro Ø 20 mm marrone. |  |  | 5 | 24
226 | CTI122PMMA | CTI122PMMA | Contatto magnetico protezione magnetica in serie allarme per porte in ferro Ø 20 mm marrone. |  |  | 5 | 24
227
228 | CONTATTI MAGNETICI INCASSO SUPERFICI NON FERROMAGNETICHE ALTA SICUREZZA G. 3
229 | Codice ordine | Codice prodotto | Descrizione | Desc |  | Quantità minima | Prezzo Unitario €
230 | CTI002PM | CTI002PM | Contatto ottone con protezione magnetica sup.non ferromagnetiche Ø7.5 mm G3 |  |  | 10 | 20
231 | CTI002PM24 | CTI002PM24 | Contatto ottone con protezione magnetica linea 24h sup.non ferromagnetiche Ø7.5 mm G3 |  |  | 10 | 20
232 | CTI016PM | CTI016PM | Contatto incasso allarme protezione magnetica, ABS Ø7,5 mm non ferrom. Conf G.3 Cl.IV bianco |  |  | 10 | 19
233 | CTI016PM24 | CTI016PM24 | Contatto incasso tamper protezione magnetica, ABS Ø7,5 mm non ferrom. Conf G.3 Cl.IV bianco |  |  | 10 | 19
234 | CTI016PM24MA | CTI016PM24MA | Contatto magnetico protezione magnetica su tamper in ABS marrone Ø7,5mm no ferro.f G.3 Cl.IV |  |  | 10 | 19
235 | CTI016PMMA | CTI016PMMA | Contatto magnetico protezione magnetica in ABS Ø7,5 mm superfici non ferrom. G.3 Cl.IV marrone |  |  | 10 | 19
236
237 | CONTATTI MAGNETICI PER SUPERFICI FERROMAGNETICHE G.2
238 | Codice ordine | Codice prodotto | Descrizione | Desc |  | Quantità minima | Prezzo Unitario €
239 | CTE045 | CTE045 | Contatto ABS bianco ultrapiatto ad alta portata. Certificato IMQ G.2 Cl.II |  |  | 5 | 8.5
240 | CTE045CA10 | CTE045CA10 | Contatto ABS bianco ultrapiatto ad alta portata. Certificato IMQ G.2 Cl.II |  |  | 50 | 23
241 | CTE045CA15 | CTE045CA15 | Contatto ABS bianco ultrapiatto ad alta portata. Certificato IMQ G.2 Cl.II |  |  | 30 | 31
242 | CTE045CA20 | CTE045CA20 | Contatto ABS bianco ultrapiatto ad alta portata. Certificato IMQ G.2 Cl.II |  |  | 20 | 40
243 | CTE045CA3 | CTE045CA3 | Contatto ABS bianco ultrapiatto ad alta portata. Certificato IMQ G.2 Cl.II |  |  | 5 | 11
244 | CTE045CA5 | CTE045CA5 | Contatto ABS bianco ultrapiatto ad alta portata. Certificato IMQ G.2 Cl.II |  |  | 50 | 14.5
245 | CTE045GR | CTE045GR | Contatto ABS grigio ultrapiatto ad alta portata IMQ G.2 Cl.II cavo 1m |  |  | 5 | 8.5
246 | CTE045GRCA10 | CTE045GRCA10 | Contatto ABS grigio ultrapiatto ad alta portata IMQ G.2 Cl.II cavo 10m |  |  | 50 | 23
247 | CTE045GRCA15 | CTE045GRCA15 | Contatto ABS grigio ultrapiatto ad alta portata IMQ G.2 Cl.II cavo 15m |  |  | 30 | 31
248 | CTE045GRCA20 | CTE045GRCA20 | Contatto ABS grigio ultrapiatto ad alta portata IMQ G.2 Cl.II cavo 20m |  |  | 20 | 40
249 | CTE045GRCA3 | CTE045GRCA3 | Contatto ABS grigio ultrapiatto ad alta portata IMQ G.2 Cl.II cavo 3m |  |  | 5 | 11
250 | CTE045GRCA5 | CTE045GRCA5 | Contatto ABS grigio ultrapiatto ad alta portata IMQ G.2 Cl.II cavo 5m |  |  | 50 | 14.5
251 | CTE045MA | CTE045MA | Contatto ABS marrone ultrapiatto ad alta portata IMQ G.2 Cl.II cavo 1m |  |  | 5 | 8.5
252 | CTE045MACA10 | CTE045MACA10 | Contatto ABS marrone ultrapiatto ad alta portata IMQ G.2 Cl.II cavo 10m |  |  | 50 | 23
253 | CTE045MACA15 | CTE045MACA15 | Contatto ABS marrone ultrapiatto ad alta portata IMQ G.2 Cl.II cavo 15m |  |  | 30 | 31
254 | CTE045MACA20 | CTE045MACA20 | Contatto ABS marrone ultrapiatto ad alta portata IMQ G.2 Cl.II cavo 20m |  |  | 20 | 40
255 | CTE045MACA3 | CTE045MACA3 | Contatto ABS marrone ultrapiatto ad alta portata IMQ G.2 Cl.II cavo 3m |  |  | 5 | 11
256 | CTE045MACA5 | CTE045MACA5 | Contatto ABS marrone ultrapiatto ad alta portata IMQ G.2 Cl.II cavo 5m |  |  | 50 | 14.5
257 | CTE045NE | CTE045NE | Contatto ABS nero ultrapiatto ad alta portata IMQ G.2 Cl.II cavo 1m |  |  | 5 | 8.5
258 | CTE045NECA10 | CTE045NECA10 | Contatto ABS nero ultrapiatto ad alta portata IMQ G.2 Cl.II cavo 10m |  |  | 50 | 23
259 | CTE045NECA15 | CTE045NECA15 | Contatto ABS nero ultrapiatto ad alta portata IMQ G.2 Cl.II cavo 15m |  |  | 30 | 31
260 | CTE045NECA20 | CTE045NECA20 | Contatto ABS nero ultrapiatto ad alta portata IMQ G.2 Cl.II cavo 20m |  |  | 20 | 40
261 | CTE045NECA3 | CTE045NECA3 | Contatto ABS nero ultrapiatto ad alta portata IMQ G.2 Cl.II cavo 1m |  |  | 5 | 11
262 | CTE045NECA5 | CTE045NECA5 | Contatto ABS nero ultrapiatto ad alta portata IMQ G.2 Cl.II cavo 5m |  |  | 50 | 14.5
263 | CTE045SC | CTE045SCCA | Contatto magnetico superficie ultrapiatto in scambio NA/NC. bianco ABS . Cavo 1 m |  |  | 5 | 20
264 | CTE045SCCA3 | CTE045SCCA3 | Contatto magnetico superficie ultrapiatto in scambio NA/NC. bianco ABS . Cavo 3 m |  |  | 5 | 25
265 | CTE045VE | CTE045VE | Contatto ABS verde ultrapiatto ad alta portata IMQ G.2 Cl.II cavo 1m |  |  | 5 | 8.5
266 | CTE045YYYZZZ | CTE045YYYZZZ | Contatto ABS bianco ultrapiatto ad alta portata doppio bil resistivo Cavo 1 m |  |  | 30 | 17
267 | CTE047 | CTE047 | Contatto ultrapiatto ad alta portata ABS bianco mm cavo 1m |  |  | 5 | 9.5
268 | CTE047CA10 | CTE047CA10 | Contatto ultrapiatto ad alta portata ABS bianco mm cavo 10m |  |  | 50 | 24
269 | CTE047CA15 | CTE047CA15 | Contatto ultrapiatto ad alta portata ABS bianco mm cavo 15m |  |  | 30 | 32
270 | CTE047CA20 | CTE047CA20 | Contatto ultrapiatto ad alta portata ABS bianco mm cavo 20m |  |  | 20 | 41
271 | CTE047CA3 | CTE047CA3 | Contatto ultrapiatto ad alta portata ABS bianco mm cavo 3m |  |  | 5 | 12
272 | CTE047CA5 | CTE047CA5 | Contatto ultrapiatto ad alta portata ABS bianco mm cavo 5m |  |  | 50 | 15.5
273 | CTE047GR | CTE047GR | Contatto ultrapiatto ad alta portata ABS grigio largh 12 mm cavo 1m |  |  | 5 | 9.5
274 | CTE047GRCA10 | CTE047GRCA10 | Contatto ultrapiatto ad alta portata ABS grigio largh 12 mm cavo 10m |  |  | 50 | 24
275 | CTE047GRCA15 | CTE047GRCA15 | Contatto ultrapiatto ad alta portata ABS grigio largh 12 mm cavo 15m |  |  | 30 | 32
276 | CTE047GRCA20 | CTE047GRCA20 | Contatto ultrapiatto ad alta portata ABS grigio largh 12 mm cavo 20m |  |  | 20 | 41
277 | CTE047GRCA3 | CTE047GRCA3 | Contatto ultrapiatto ad alta portata ABS grigio largh 12 mm cavo 3m |  |  | 5 | 12
278 | CTE047GRCA5 | CTE047GRCA5 | Contatto ultrapiatto ad alta portata ABS grigio largh 12 mm cavo 5m |  |  | 50 | 15.5
279 | CTE047MA | CTE047MA | Contatto ultrapiatto ad alta portata ABS marrone largh 12 mm cavo 1m |  |  | 5 | 9.5
280 | CTE047MACA10 | CTE047MACA10 | Contatto ultrapiatto ad alta portata ABS marrone largh 12 mm cavo 10m |  |  | 50 | 24
281 | CTE047MACA15 | CTE047MACA15 | Contatto ultrapiatto ad alta portata ABS marrone largh 12 mm cavo 15m |  |  | 30 | 32
282 | CTE047MACA20 | CTE047MACA20 | Contatto ultrapiatto ad alta portata ABS marrone largh 12 mm cavo 20m |  |  | 20 | 41
283 | CTE047MACA3 | CTE047MACA3 | Contatto ultrapiatto ad alta portata ABS marrone largh 12 mm cavo 3m |  |  | 5 | 12
284 | CTE047MACA5 | CTE047MACA5 | Contatto ultrapiatto ad alta portata ABS marrone largh 12 mm cavo 5m |  |  | 50 | 15.5
285 | CTE047NE | CTE047NE | Contatto ultrapiatto ad alta portata ABS nero largh 12 mm cavo 1m |  |  | 5 | 9.5
286 | CTE047NECA10 | CTE047NECA10 | Contatto ultrapiatto ad alta portata ABS nero largh 12 mm cavo 10m |  |  | 50 | 24
287 | CTE047NECA15 | CTE047NECA15 | Contatto ultrapiatto ad alta portata ABS nero largh 12 mm cavo 15m |  |  | 30 | 32
288 | CTE047NECA20 | CTE047NECA20 | Contatto ultrapiatto ad alta portata ABS nero largh 12 mm cavo 20m |  |  | 20 | 41
289 | CTE047NECA3 | CTE047NECA3 | Contatto ultrapiatto ad alta portata ABS nero largh 12 mm cavo 3m |  |  | 5 | 12
290 | CTE047NECA5 | CTE047NECA5 | Contatto ultrapiatto ad alta portata ABS nero largh 12 mm cavo 5m |  |  | 50 | 15.5
291 | CTE047SC | CTE047SC | Contatto CTE002 cavo 5 conduttori scambio NA/NC 1 m |  |  | 5 | 22
292 | CTE047SCCA10 | CTE047SCCA10 | Contatto CTE002 cavo 5 conduttori scambio NA/NC 10 m |  |  | 20 | 42
293 | CTE047SCCA15 | CTE047SCCA15 | Contatto CTE002 cavo 5 conduttori scambio NA/NC 15 m |  |  | 10 | 52
294 | CTE047SCCA3 | CTE047SCCA3 | Contatto CTE002 cavo 5 conduttori scambio NA/NC 3 m |  |  | 30 | 27
295 | CTE047SCCA5 | CTE047SCCA5 | Contatto CTE002 cavo 5 conduttori scambio NA/NC 5 m |  |  | 30 | 32
296 | CTE047VE | CTE047VE | Contatto ultrapiatto ad alta portata ABS verde largh 12 mm cavo 1m |  |  | 5 | 9.5
297 | CTE047VECA10 | CTE047VECA10 | Contatto ultrapiatto ad alta portata ABS verde largh 12 mm cavo 10m |  |  | 50 | 24
298 | CTE047VECA15 | CTE047VECA15 | Contatto ultrapiatto ad alta portata ABS verde largh 12 mm cavo 15m |  |  | 30 | 32
299 | CTE047VECA20 | CTE047VECA20 | Contatto ultrapiatto ad alta portata ABS verde largh 12 mm cavo 20m |  |  | 20 | 41
300 | CTE047VECA3 | CTE047VECA3 | Contatto ultrapiatto ad alta portata ABS verde largh 12 mm cavo 3m |  |  | 5 | 12
301 | CTE047VECA5 | CTE047VECA5 | Contatto ultrapiatto ad alta portata ABS verde largh 12 mm cavo 5m |  |  | 50 | 15.5
302 | CTE047YYYZZZ | CTE047YYYZZZ | Contatto ABS bianco ultrapiatto ad alta portata doppio bil resistivo Cavo 1 m |  |  | 30 | 18
303 | CTE051 | CTE051 | Minicontatto non Ferro in ABS bianco |  |  | 10 | 6.5
304 | CTE051CA | CTE051CA | Minicontatto non Ferro ABS bianco cavo 1m |  |  | 5 | 10
305 | CTE051MA | CTE051MA | Minicontatto non Ferro in ABS bianco |  |  | 10 | 6.6
306 | CTE051MACA | CTE051MACA | Minicontatto non Ferro in ABS marrone cavo 1m |  |  | 5 | 10
307 | CTESIS03 | CTESIS03 | Contatti magnetici di alta sicurezza grado 3 a doppio bilanc. per tutte le superfici |  |  | 1 | 30
308 | CTH03 | CTH03 | Contatto grado. 2 Cl. II alta portata. |  |  | 1 | 85
309 | CTH03CA | CTH03CA | Contatto grado. 2 Cl. IV alta portata. |  |  | 1 | 94
310
311
312 | CTH13 | CTH13 | Contatto magnetico per interni a morsetto, alta portata e contatto ausiliario |  |  | 1 | 105
313 | CTH13CA | CTH13CA | Contatto magnetico per esterni a cavo 6 poli, alta portata e contatto ausiliario |  |  | 1 | 105
314
315 | CONTATTI MAGNETICI PER SUPERFICI FERROMAGNETICHE G.2
316 | Codice ordine | Codice prodotto | Descrizione | Desc |  | Quantità minima | Prezzo Unitario €
317 | CTC002 | CTC002 | Contatto porte metalliche |  |  | 2 | 18.5
318 | CTC002D | CTC002D | Contatto porte metalliche Cavo 4 p. 1m Conf.G. 2 Cl. IV Alluminio naturale |  |  | 50 | 17
319 | CTC002MA | CTC002MA | Contatto porte metalliche cavo 1,4m G2 Cl IV Alluminio marrone |  |  | 2 | 19
320 | CTC002SC | CTC002SC | Contatto porte metalliche Cavo 5 p. 1.4m G. 2 Cl. IV Contatto scambio NA/NC |  |  | 2 | 28
321 | CTC004 | CTC004 | Contatto porte metalliche cavo 4 p. 1m G.2 Cl.IV mini45x15x20mm |  |  | 50 | 15.5
322 | CTC005 | CTC005 | Contatto porte metalliche cavo in guaina acciaio flessibile G2 CIV |  |  | 2 | 26
323 | CTC005SC | CTC005SC | Contatto scambio NA/NC porte metalliche cavo in guaina acciaio flessibile G2 CIV |  |  | 2 | 33
324 | CTC006 | CTC006 | Contatto porte metalliche alluminio anodizzato G2 CIV |  |  | 2 | 20
325 | CTC006SC | CTC006SC | Contatto scambio NA/NC porte metalliche G2 C IV |  |  | 2 | 29
326 | CTC012 | CTC012 | Contatto superfici non ferromagnetiche G.2 Cl.IV Alluminio naturale |  |  | 10 | 9
327 | CTC012MA | CTC012MA | Contatto superfici non ferromagnetiche G.2 Cl.IV Colore marrone |  |  | 30 | 12
328 | CTC012MASC | CTC012MASC | Contatto scambioNA/NC G.2 Cl.IV No Fe.marrone |  |  | 30 | 17
329 | CTC012SC | CTC012SC | Contatto scambioNA/NC G.2 Cl.IV No Ferro |  |  | 30 | 17
330 | CTC013 | CTC013 | Contatto alluminio con cavo non ferro G. 2 Cl. IV |  |  | 5 | 11.5
331 | CTC013CA3 | CTC013CA3 | Contatto alluminio con cavo 3m non Fe.G. 2 Cl. IV |  |  | 30 | 15
332 | CTC013MA | CTC013MA | Contatto alluminio come CTC013 Colore marrone anodizzato |  |  | 5 | 13.5
333 | CTC013NE | CTC013NE | Contatto alluminio con cavo non ferro Nero anodizzato G2 Cl IV |  |  | 30 | 13.5
334 | CTC013SC | CTC013SC | Contatto scambioNA/NC G.2 Cl.IV No Fe. grigio |  |  | 5 | 20
335 | CTC045N | CTC045N | Contatto magnetico in alluminio anodizzato per avvolgibili. |  |  | 2 | 20
336 | CTC045SCN | CTC045SCN | Contatto scambio NA/NC in alluminio anodizzato per avvolgibili Gr.2 Cl.IV |  |  | 2 | 28
337 | CTC046 | CTC046 | Contatto alluminio pressofuso. Certificato EN50131-2-6 IMQ G.2 Cl.IV |  |  | 2 | 22
338 | CTC046DP | CTC046DP | Distanziali plastici di spessore 5mm CTC046 |  |  | 2 | 2.5
339 | CTC046SC | CTC046SC | Contatto in alluminio porte ferro Contatto di scambio NA/NC . |  |  | 2 | 32
340 | CTC046yyyzzz | CTC046yyyzzz | Contatto in alluminio come CTC046 Con bilanc.resistivo integrato |  |  | 30 | 29
341 | CTC047 | CTC047 | Contatto in alluminio pressofuso con terminali a morsetti. Certificato IMQ G.2 Cl.II |  |  | 2 | 27
342 | CTC047DP | CTC047DP | Distanziali plastici di spessore 5mm CTC047 certificato IMQ |  |  | 2 | 3
343 | CTC047SC | CTC047SC | Contatto in scambio NA/NC in alluminio terminali a morsetti. Gr.2 Cl.II |  |  | 2 | 32
344 | CTC048 | CTC048 | Contatto alluminio porte ferromagnetiche cert EN50131-2-6 IMQ G.2 Cl.IV |  |  | 2 | 23.2
345 | CTC048SC | CTC048SC | Come CTC048 Cavo 5 p. 120 cm G 2 Cl. IV Contatto NA/NC |  |  | 2 | 37.5
346 | CTC049MR | CTC049MR | Contatto in alluminio pressofuso con terminali a morsetti. Certificato IMQ G.2 Cl.II |  |  | 2 | 29.3
347 | CTC051 | CTC051 | Contatto alluminio a basso profilo |  |  | 10 | 8
348
349 | CONTATTI MAGNETICI GRANDE DISTANZA PER SUPERFICI FERROMAGNETICHE G.2
350 | Codice ordine | Codice prodotto | Descrizione | Desc |  | Quantità minima | Prezzo Unitario €
351 | CTC1505 | CTC1505 | Contatto grado. 2 Cl. IV alta portata. |  |  | 1 | 88.5
352 | CTC2505 | CTC2505 | Contatto alta portata grado. 2 Cl. IV Tamper contro apertura del coperchio e strappo |  |  | 1 | 116.1
353 | CTC401 | CTC401 | Contatto alluminio alta portata. CertEN50131-2-6 IMQ G.2 Cl.IV |  |  | 1 | 40
354 | CTC401SC | CTC401SC | Come CTC401 Cavo 5 p. 100cm G. 2 Cl. IV Contatto di scambio NA/NC |  |  | 1 | 45
355 | CTC401CA3yyyzzz | CTC401CA3yyyzzz | Contatto alluminio alta portata. Doppio bilanciamento resistivo. Cavo 3m guaina acciaio CertEN50131-2-6 IMQ G.2 Cl.IV |  |  | 30 | 47
356 | CTC401yyyzzz | CTC401yyyzzz | Contatto alluminio alta portata. Doppio bilanciamento resistivo. Cavo guaina acciaio CertEN50131-2-6 IMQ G.2 Cl.IV |  |  | 30 | 43
357 | CTC450 | CTC450 | Contatto tapparelle |  |  | 2 | 30
358 | KCHP03 | UTKCHP03 | Contatto Alta portata ABS bianco G. 2 Cl. II |  |  | 1 | 46.6
359 | KCHP03N | UTKCHP03N | Contatto Alta portata. ABS nero G. 2 Cl. II. |  |  | 1 | 46.6
360 | KCH503 | UTKCH503 | Contatto magnetico alta distanza per interni alluminio Cavo 4 poli 2m G. 2 Cl. II |  |  | 1 | 99.7
361
362 | CONTATTI MAGNETICI PER SUPERFICI NON FERROMAGNETICHE G.2
363 | Codice ordine | Codice prodotto | Descrizione | Desc |  | Quantità minima | Prezzo Unitario €
364 | CTE002 | CTE002 | Contatto no Fe ABS bianco. Certificato IMQ G.2 Cl.IV |  |  | 10 | 5.9
365 | CTE002CA | CTE002CA | Contatto no Fe ABS bianco. Cavo 1 m 4 p. IMQ G.2 Cl.IV |  |  | 5 | 8.8
366 | CTE002CAMA | CTE002CAMA | Contatto no Fe ABS marrone. Cavo 1 IMQ G.2 Cl.IV |  |  | 5 | 9
367 | CTE002MA | CTE002MA | Contatto no Fe ABS marrone. Certificato IMQ G.2 Cl.IV |  |  | 10 | 6
368 | CTE002MASC | CTE002MASC | Contatto CTE002 5 conduttori scambio NA/NC marrone |  |  | 30 | 14
369 | CTE002SC | CTE002SC | Contatto CTE002 5 conduttori scambio NA/NC |  |  | 30 | 14
370 | CTE002yyyzzz | CTE002yyyzzz | Come CTE002 2 fili G.2 Cl. IV doppio bilanc.resistivo IMQ G2 Cl IV |  |  | 30 | 11
371
372 | CONTATTI MAGNETICI PER SUPERFICI NON FERROMAGNETICHE G.2 MINIATURIZZATI
373 | Codice ordine | Codice prodotto | Descrizione | Desc |  | Quantità minima | Prezzo Unitario €
374 | CTLC001 | CTLC001 | Contatto miniaturizzato in alluminio superficie. |  |  | 10 | 11
375 | CTLC001CA | CTLC001CA | Contatto miniaturizzato in alluminio cavo 1m |  |  | 10 | 13
376 | CTLC002 | CTLC002 | Contatto miniaturizzato in alluminio superficie. Certificato EN50131-2-6 IMQ grado.2 Cl.IV |  |  | 10 | 11
377 | CTLC002CA | CTLC002CA | Contatto miniaturizzato alluminio superficie cavo1m. Certif.EN50131-2-6 IMQ grado.2 Cl.IV |  |  | 10 | 13
378
379 | CONTATTI MAGNETICI PER INCASSO SUPERFICI FERROMAGNETICHE G.2
380 | Codice ordine | Codice prodotto | Descrizione | Desc |  | Quantità minima | Prezzo Unitario €
381 | CTI102 | CTI102 | Contatto incasso ottone grande distanza ferro Ø 20 mm.Certif.IMQ G.2 Cl.IV |  |  | 5 | 16
382 | CTI102CA | CTI102CA | Contatto incasso ottone grande distanza ferro Ø 20 mm.Cavo 1m Certif.IMQ G.2 Cl.IV |  |  | 5 | 18.5
383 | CTI102CA3 | CTI102CA3 | Contatto incasso ottone grande distanza ferro Ø 20 mm.Cavo 3m Certif.IMQ G.2 Cl.IV |  |  | 50 | 21
384 | CTI102SC | CTI102SC | Contatto incasso scambio NA/NC alta portata in ottone porteferro Ø20mm 5 fili 30 cm G.2 C.IV |  |  | 10 | 22
385 | CTI103 | CTI103 | Contatto incasso ottone grande distanza ferro Ø20 mm.2 fili uscita |  |  | 100 | 15.5
386 | CTI122 | CTI122 | Contatto ABS bianco incasso porte in ferro Ø20 mm Certif.IMQ grado.2 Cl.IV |  |  | 5 | 10
387 | CTI122CA | CTI122CA | Contatto ABS bianco incasso porte in ferro.Cavo 4p. 1m. Certif.grado.2 Cl.IV |  |  | 5 | 13
388 | CTI122CA10 | CTI122CA10 | Contatto ABS bianco incasso porte in ferro. Cavo 4p. 1m. Certif.grado.2 Cl.IV |  |  | 50 | 26.5
389
390
391 | CTI122CA3 | CTI122CA3 | Contatto ABS bianco incasso porte in ferro. Cavo 4p. 3m. Certif.grado.2 Cl.IV |  |  | 5 | 16
392 | CTI122CA5 | CTI122CA5 | Contatto ABS bianco incasso porte in ferro. Cavo 4p. 5m. Certif.grado.2 Cl.IV |  |  | 50 | 19
393 | CTI122MA | CTI122MA | Contatto da incasso porte in ferro corpo plastico marroneØ 20 mm. Certif. grado.2 Cl.IV |  |  | 5 | 10
394 | CTI122MACA | CTI122MACA | Contatto incasso porte in ferro ABS marroneØ20 mm. cavo 4p. 1m. Certif.grado.2 Cl.IV |  |  | 5 | 13
395 | CTI122MACA3 | CTI122MACA3 | Contatto incasso porte in ferro ABS marroneØ20 mm.Cavo 4p. 3m. Certif.grado.2 Cl.IV |  |  | 5 | 16
396 | CTI122MASC | CTI122MASC | Contatto di scambio NA/NC ABS marrone porte in ferro Ø 20 mm 5 fili 30 cm gr. 2 Cl. IV |  |  | 20 | 18
397 | CTI122MAyyyzzz | CTI122MAyyyzzz | Contatto incasso ABS marrone 2 conduttori 30 cm Doppio bilanc.resistivo G. 2 Cl. IV |  |  | 30 | 16
398 | CTI122MR | CTI122MR | Contatto incasso porte in ferro ABS bianco Ø20 mm. Collegamento a morsetti |  |  | 5 | 18
399 | CTI122MRAG | CTI122MRAG | Contatto incasso porte in ferro ABS ARGENTO Ø20 mm. Collegamento a morsetti |  |  | 5 | 18
400 | CTI122MRMA | CTI122MRMA | Contatto incasso porte in ferro ABS marrone Ø20 mm. Collegamento a morsetti |  |  | 5 | 18
401 | CTI122MRNE | CTI122MRNE | Contatto incasso porte in ferro ABS NERO Ø20 mm. Collegamento a morsetti |  |  | 5 | 18
402 | CTI122NECA | CTI122NECA | Contatto da incasso porte in ferro corpo plastico NERO Ø 20 mm cavo 4p. 3m. Certif. grado.2 Cl.IV |  |  | 5 | 13
403 | CTI122NECA3 | CTI122NECA3 | Contatto incasso porte in ferro ABS NERO Ø20 mm. cavo 4p. 3m. Certif.grado.2 Cl.IV |  |  | 5 | 16
404 | CTI122AGCA | CTI122AGCA | Contatto ABS colore argento incasso porte in ferro.Cavo 4p. 1m. Certif.grado.2 Cl.IV |  |  | 5 | 13
405 | CTI122AGCA3 | CTI122AGCA3 | Contatto ABS colore argento incasso porte in ferro. Cavo 4p. 3m. Certif.grado.2 Cl.IV |  |  | 5 | 16
406 | CTI122SC | CTI122SC | Contatto scambio NA/NC in ABS bianco ferro Ø 20 mm 5 conduttori 30 cm grado. 2 Cl. IV |  |  | 20 | 18
407 | CTI122yyyzzz | CTI122yyyzzz | Contatto incasso ABS bianco 2 conduttori 30 cm Doppio bilanc.resistivo G. 2 Cl. IV |  |  | 30 | 16
408 | CTI130 | CTI130 | Contatto incasso ottone grande distanza ferro Ø 20 mm basso profilo.IMQ G.2 Cl.IV |  |  | 5 | 13
409 | CTI130CA | CTI130CA | Contatto incasso ottone grande dist.ferro Ø20mm basso profilo cavo 1m.IMQ G.2 Cl.IV |  |  | 5 | 16
410 | CTI130CAM14 | CTI130CAM14 | Contatto incasso ottone grande distanza ferro Ø20 mm basso profilo Magnete CTM140. CAVO 1 M |  |  | 50 | 12.5
411 | CTI133 | CTI133 | Contatto da incasso alta portata corpo in ottone basso profilo ferroØ20 mm. |  |  | 50 | 12.5
412 | CTI133CAM14 | CTI133CAM14 | Contatto come CTI133 con magnete tipo CTM140. Cavo 1 m |  |  | 50 | 12.5
413 | CTI140 | CTI140 | Contatto da incasso ad alta portata in ottone porte in ferro Ø15mm |  |  | 5 | 24
414 | CTI140SCCA | CTI140SCCA | Contatto incasso porte ferro in ottone scambio NA/NC Ø20 mm cavo 5 p. 1m. |  |  | 5 | 35
415 | CTI150 | CTI150 | Contatto da incasso ad alta portata in ottone porte in ferro Ø 20 mm. |  |  | 5 | 27
416 | CTI150SCCA | CTI150SCCA | Contatto incasso porte ferro in ottone scambio NA/NC Ø15 mm cavo 5 p. 1m. |  |  | 5 | 40
417
418 | CONTATTI MAGNETICI INCASSO SUPERFICI NON FERROMAGNETICHE G.2
419 | Codice ordine | Codice prodotto | Descrizione | Desc |  | Quantità minima | Prezzo Unitario €
420 | CTI016CAM14 | CTI016CAM14 | Contatto da incasso CTI016CA con magnete tipo CTM140 |  |  | 100
421 | CTI016CA | CTI016CA | Contatto incasso in ABS bianco Ø7,5 superfici non ferrose Cert G2 Cl IV Cavo 4 p. 1m |  |  | 5 | 8
422 | CTI001 | CTI001 | Contatto da incasso in ottone Ø 7,5 mm superfici non ferrose |  |  | 10 | 7.2
423 | CTI002 | CTI002 | Contatto incasso in ottone Ø7,5 superfici non ferrose Cert G2 Cl IV 4 fili 30cm |  |  | 10 | 7.3
424 | CTI002CA | CTI002CA | Contatto incasso in ottone Ø7,5 superfici non ferrose Cert G2 Cl IV Cavo 4 p. 1m |  |  | 5 | 10
425 | CTI002CA10 | CTI002CA10 | Contatto incasso in ottone Ø7,5 superfici non ferrose Cert G2 Cl IV Cavo 4 p. 10m |  |  | 50 | 25
426 | CTI002CA15 | CTI002CA15 | Contatto incasso in ottone Ø7,5 superfici non ferrose Cert G2 Cl IV Cavo 4 p. 15m |  |  | 30 | 32.5
427 | CTI002CA20 | CTI002CA20 | Contatto incasso in ottone Ø7,5 superfici non ferrose Cert G2 Cl IV Cavo 4 p. 20m |  |  | 20 | 40
428 | CTI002CA3 | CTI002CA3 | Contatto incasso in ottone Ø7,5 superfici non ferrose Cert G2 Cl IV Cavo 4 p. 3m |  |  | 5 | 13
429 | CTI002CA5 | CTI002CA5 | Contatto incasso in ottone Ø7,5 superfici non ferrose Cert G2 Cl IV Cavo 4 p. 5m |  |  | 50 | 17.5
430 | CTI002CAM10 | CTI002CAM10 | Contatto da incasso CTI002CA Magnete tipo CTM100 |  |  | 100 | 9
431 | CTI002CAM12 | CTI002CAM12 | Contatto da incasso CTI002CA Magnete tipo CTM120 |  |  | 100 | 9.6
432 | CTI002CAM14 | CTI002CAM14 | Contatto da incasso CTI002CA Magnete tipo CTM140 |  |  | 100 | 10
433 | CTI002M10 | CTI002M10 | Contatto da incasso CTI002 Magnete tipo CTM100 |  |  | 100 | 6.5
434 | CTI002M12 | CTI002M12 | Contatto da incasso CTI002 Magnete tipo CTM120 |  |  | 100 | 7.5
435
436 | CTI002SC | CTI002SC | Contatto di scambio NA/NC incasso ottone Ø7.5mmgrado. 2 Cl. IV |  |  | 10 | 15
437 | CTI002yyyzzz | CTI002yyyzzz | Contatto CTI002 2 fili 30 cm. Con bilanc.resistivo grado. 2 Cl. IV |  |  | 30 | 12
438 | CTI003 | CTI003 | Contatto da incasso in ottone Ø 7.5mm 2 fili 30 cm no tam |  |  | 100 | 6.7
439 | CTI004 | CTI004 | Contatto da incasso in ottone Ø 7.5mm 4 fili 30 cm |  |  | 100 | 6.8
440 | CTI011 | CTI011 | Contatto da incasso in ottone Ø 6,2 mm superfici non ferrose |  |  | 50 | 7.2
441 | CTI016 | CTI016 | Contatto incasso in ABS bianco Ø7,5 superfici non ferrose Cert G2 Cl IV 4 fili 30cm |  |  | 10 | 5.5
442 | CTI016M10 | CTI016M10 | Contatto da incasso CTI016 Magnete tipo CTM100 |  |  | 100 | 5.5
443 | CTI016M12 | CTI016M12 | Contatto da incasso CTI016 Magnete tipo CTM120 |  |  | 100 | 5.3
444 | CTI016M14 | CTI016M14 | Contatto da incasso CTI016 Magnete tipo CTM140 |  |  | 100 | 5.8
445 | CTI016MA | CTI016MA | Contatto incasso in ABS marrone Ø7,5 superfici non ferrose Cert G2 Cl IV 4 fili 30cm |  |  | 10 | 5.7
446 | CTI016MACA | CTI016MACA | Contatto incasso in ABS marrone Ø7,5 superfici non ferrose Cert G2 Cl IV Cavo 4 p. 1m |  |  | 5 | 8.5
447
448
449
450 | CTI016MACA3 | CTI016MACA3 | Contatto incasso in ABS marrone Ø7,5 superfici non ferrose Cert G2 Cl IV Cavo 4 p. 3m |  |  | 5 | 11.2
451 | CTI016MACA5 | CTI016MACA5 | Contatto incasso in ABS marrone Ø7,5 superfici non ferrose Cert G2 Cl IV Cavo 4 p. 5m |  |  | 50 | 15
452 | CTI016SC | CTI016SC | Contatto di scambio NA/NC incasso in ABS bianco Ø7,5 superfici non ferrose |  |  | 10 | 13.5
453 | CTI016yyyzzz | CTI016yyyzzz | Contatto incasso ABS bianco 2 fili 30 cm Doppio bilanc.resistivo Cert.grado. 2 Cl. IV |  |  | 30 | 11
454 | CTI017 | CTI017 | Contatto incasso in ABS bianco Ø7,5 superfici non ferrose 2 fili 30 cm contatto NC |  |  | 100 | 5
455 | CTI020 | CTI020 | Contatto incasso in ottone Ø 10 mm superfici non ferrose. Certificato IMQ grado.2 Cl.IV |  |  | 5 | 8.5
456 | CTI020CA | CTI020CA | Contatto incasso come CTI020 + Cavo 4 p. 100cm |  |  | 5 | 12
457 | CTI030 | CTI030 | Contatto incasso in ottone mini Ø 7,5mm superfici non ferrose. Certificato IMQ G.2 Cl.IV. |  |  | 10 | 7
458 | CTI030CA | CTI030CA | Contatto incasso in ottone mini Ø 7,5mm superfici non ferrose. IMQ G.2 Cl.IV. Cavo 1m |  |  | 5 | 11
459 | CTI030CA10 | CTI030CA10 | Contatto incasso in ottone mini Ø 7,5mm superfici non ferrose. IMQ G.2 Cl.IV. Cavo 10m |  |  | 50 | 25
460 | CTI030CA15 | CTI030CA15 | Contatto incasso in ottone mini Ø 7,5mm superfici non ferrose. IMQ G.2 Cl.IV. Cavo 15m |  |  | 30 | 32.5
461 | CTI030CA20 | CTI030CA20 | Contatto incasso in ottone mini Ø 7,5mm superfici non ferrose. IMQ G.2 Cl.IV. Cavo 20m |  |  | 20 | 42
462 | CTI030CA3 | CTI030CA3 | Contatto incasso in ottone mini Ø 7,5mm superfici non ferrose. IMQ G.2 Cl.IV. Cavo 3m |  |  | 50 | 13.5
463 | CTI030CA5 | CTI030CA5 | Contatto incasso in ottone mini Ø 7,5mm superfici non ferrose. IMQ G.2 Cl.IV. Cavo 5m |  |  | 50 | 17
464 | CTI101 | CTI101 | Contatto incasso ottone Ø 10mm portata 20mm superfici non ferrose. IMQ G.2 Cl.IV |  |  | 5 | 9.5
465 | CTI101CA | CTI101CA | Contatto incasso ottone Ø10mm portata 20mm superfici non ferrose. Cavo 1m IMQ G.2 Cl.IV |  |  | 50 | 13
466 | CTI101SC | CTI101SC | Contatto di scambio NA/NC incasso ottone Ø10mm 5 conduttori 30 cm G. 2 Cl. IV |  |  | 20 | 19
467 | CTI301 | CTI301 | Contatto da incasso con corpo in ottone filettato Ø 8 mm No ferro |  |  | 5 | 11
468 | CTI301CA | CTI301CA | CTI301CA contatto incasso filettato cavo 4 p. 1 m G. 2 Cl. IV |  |  | 50 | 14.5
469 | CTI301SC | CTI301SC | Contatto come CTI301 5 conduttori 30 cm grado. 2 Cl. IV scambio NA/NC |  |  | 30 | 19
470 | CTI302 | CTI302 | Contatto da incasso con corpo in ottone filettato Ø 8mm |  |  | 5 | 11
471 | CTI302CA | CTI302CA | Contatto come CTI302 Cavo 4 p. 100 cm G. 2 Cl. IV |  |  | 50 | 14.5
472 | CTI302SC | CTI302SC | Contatto come CTI302 5 conduttori 30 cm G. 2 Cl. IV scambio NA/NC |  |  | 30 | 19
473 | CTIV001 | CTIV001 | Contatto da incasso con corpo in ottone Ø10mm testa filettata Cert IMQ G.2 Cl.IV |  |  | 10 | 7.5
474 | CTIV001CA | CTIV001CA | Contatto incasso ottone testa filettata Ø10mm cavo 1m Cert IMQ G.2 Cl.IV |  |  | 50 | 11
475 | CTIV001CA3 | CTIV001CA3 | Contatto incasso ottone testa filettata Ø10mm cavo 3m Cert IMQ G.2 Cl.IV |  |  | 30 | 15
476
477 | CTIV001M10 | CTIV001M10 | Contatto incasso ottone testa filettata Ø10mm Magnete CTM100 |  |  | 100 | 7.5
478 | CTIV001SC | CTIV001SC | Contatto incasso scambio NA/NC incasso ottone testa filettataØ10mm |  |  | 10 | 16
479 | CTIV020 | CTIV020 | Contatto incasso in ottone basso profilo Ø10mm. Certif. IMQ G.2 C.IV |  |  | 10 | 9
480 | CTIV020CA | CTIV020CA | Contatto incasso in ottone basso profilo Ø10mm cavo 4p. 1m G.2 C.IV |  |  | 30 | 12.5
481 | CTI016CA10 | CTI016CA10 | Contatto incasso in ABS bianco Ø7,5 superfici non ferrose Cert G2 Cl IV Cavo 4 p. 10m |  |  | 50 | 22.5
482 | CTI016CA15 | CTI016CA15 | Contatto incasso in ABS bianco Ø7,5 superfici non ferrose Cert G2 Cl IV Cavo 4 p. 15m |  |  | 30 | 30
483 | CTI016CA20 | CTI016CA20 | Contatto incasso in ABS bianco Ø7,5 superfici non ferrose Cert G2 Cl IV Cavo 4 p. 20m |  |  | 20 | 38
484 | CTI016CA3 | CTI016CA3 | Contatto incasso in ABS bianco Ø7,5 superfici non ferrose Cert G2 Cl IV Cavo 4 p. 3m |  |  | 5 | 11
485 | CTI016CA5 | CTI016CA5 | Contatto incasso in ABS bianco Ø7,5 superfici non ferrose Cert G2 Cl IV Cavo 4 p. 5m |  |  | 50 | 15
486 | CTI016CAM10 | CTI016CAM10 | Contatto da incasso CTI016CA con magnete tipo CTM100 |  |  | 100 | 7.2
487 | CTI016CAM12 | CTI016CAM12 | Contatto da incasso CTI016CA con magnete tipo CTM120 |  |  | 100
488
489 | CONTATTI MAGNETICI INCASSO SUPERFICI NON FERROMAGNETICHE G.2 MINIATURIZZATI
490 | Codice ordine | Codice prodotto | Descrizione | Desc |  | Quantità minima | Prezzo Unitario €
491 | CTLI001 | CTLI001 | Contatto miniaturizzato in ottone a scomparsa Ø 5mm |  |  | 10 | 9
492 | CTLI001CA | CTLI001CA | Contatto miniaturizzato in ottone a scomparsa Ø 5mm cavo 1 m |  |  | 30 | 12
493 | CTLI002 | CTLI002 | Contatto miniaturizzato in ottone a scomparsa Ø 6,2mm |  |  | 10 | 9.5
494 | CTLI002CA | CTLI002CA | Contatto miniaturizzato in ottone a scomparsa Ø 6,2mm cavo 1 m |  |  | 30 | 13
495
496 | CONTATTI MAGNETICI PER PORTE BASCULANTI G.2_G.3
497 | Codice ordine | Codice prodotto | Descrizione | Desc |  | Quantità minima | Prezzo Unitario €
498 | CTB003 | CTB003 | Contatto magnetico policarbonato nero per porte basculanti. EN50131-2-6 IMQ grado.2 Cl.IV |  |  | 2 | 17.3
499 | CTB003G | CTB003G | Contatto magnetico policarbonato nero per porte basculanti. Guaina IMQ G.2 Cl.IV |  |  | 2 | 21.9
500 | CTB003SC | CTB020SC | Contatto policarbonato per porte basculanti. Cavo 1 m G. 2 Cl. IV Contatto NA/NC |  |  | 2 | 41.8
501 | CTB003yyyzzz | CTB020yyyzzz | Contatto policarbonato per porte basculanti grado. 2 Cl. IV bilanc.resistivo |  |  | 30 | 30.8
502 | CTB020 | CTB020 | Contatto magnetico per porte basculanti in alluminio pressofuso.IMQ G.2 Cl.IV |  |  | 1 | 30.4
503 | CTB020CA3 | CTB020CA3 | Contatto magnetico per porte basculanti Cavo 4 poli 3 m Certif.G. 2 Cl. IV |  |  | 1 | 37.5
504 | CTB020SC | CTB020SC | Contatto alluminio pressofuso per porte basculanti. Cavo 1 m G. 2 Cl. IV Contatto NA/NC |  |  | 1 | 45.3
505 | CTB020yyyzzz | CTB020yyyzzz | Contatto alluminio pressofuso per porte basculanti grado. 2 Cl. IV bilanc.resistivo |  |  | 30 | 45.3
506 | CTB020PM | CTB020PM | Contatto porte basculanti con cavo+guaina acciaio protezione magnetica linea allarme |  |  | 1 | 55
507 | CTB020PM24 | CTB020PM24 | Contatto porte basculanti con cavo+guaina acciaio protezione magnetica linea tamper 24h |  |  | 1 | 55
508 | CTB020PM24CA3 | CTB020PM24CA3 | Contatto porte basculanti cavo 3m+guaina acciaio protezione magnetica linea tamper 24h |  |  | 1 | 55
509 | CTB020PMCA3 | CTB020PMCA3 | Contatto porte basculanti con cavo 3m+guaina acciaio protezione magnetica linea allarme |  |  | 1 | 55
510
511 | CONTATTI MAGNETICI - OVP- PER CARICHI INDUTTIVI G.2
512 | Codice ordine | Codice prodotto | Descrizione | Desc |  | Quantità minima | Prezzo Unitario €
513 | CTE045DH | CTE045DH | Contatto come CTE045 contatto con protezione carichi induttivi |  |  | 5 | 15
514 | CTE045DH10 | CTE045DH10 | Contatto CTE045 con protezione carichi induttivi cavo 10m |  |  | 10 | 35
515 | CTE045DH3 | CTE045DH3 | Contatto CTE045 con protezione carichi induttivi cavo 3m |  |  | 5 | 19
516 | CTE045MADH | CTE045MADH | Contatto come CTE045MA marrone contatto con protezione carichi induttivi |  |  | 5 | 15
517 | CTE045MADH10 | CTE045MADH10 | Contatto come CTE045MA marrone contatto con protezione carichi induttivi cavo 10m |  |  | 10 | 35
518 | CTE045MADH3 | CTE045MADH3 | Contatto come CTE045MA marrone contatto con protezione carichi induttivi cavo 3m |  |  | 5 | 19
519 | CTE047DH | CTE047DH | Contatto come CTE047 contatto con protezione carichi induttivi |  |  | 5 | 16
520 | CTE047DH10 | CTE047DH10 | Contatto CTE047 con protezione carichi induttivi cavo 10m |  |  | 30 | 36
521 | CTE047DH3 | CTE047DH3 | Contatto CTE047 con protezione carichi induttivi cavo 3m |  |  | 30 | 20
522 | CTE047MADH | CTE047MADH | Contatto come CTE047MA contatto con protezione carichi induttivi |  |  | 5 | 16
523 | CTE047MADH10 | CTE047MADH10 | Contatto CTE047MA con protezione carichi induttivi cavo 10m |  |  | 30 | 36
524 | CTE047MADH3 | CTE047MADH3 | Contatto CTE047MA con protezione carichi induttivi cavo 3m |  |  | 30 | 20
525 | CTC046DH | CTC046DH | Contatto alluminio pressofuso. Per superfici ferromagnetiche. Protezione integrata per carichi induttivi |  |  | 2 | 27
526 | CTI122DH | CTI122DH | Contatto ABS bianco incasso porte in ferro Ø20 mm per carichi induttivi |  |  | 5 | 20
527 | CTI122DH1 | CTI122DH1 | Contatto ABS bianco incasso porte in ferro.Cavo 4p. 1m. per carichi induttivi |  |  | 5 | 25
528 | CTI122MADH | CTI122MADH | Contatto ABS marrone incasso porte in ferro Ø20 mm per carichi induttivi |  |  | 5 | 20
529 | CTI122MADH1 | CTI122MADH1 | Contatto ABS marrone incasso porte in ferro.Cavo 4p. 1m. per carichi induttivi |  |  | 5 | 25
530 | CTI016DH | CTI016DH | Contatto incasso in ABS bianco Ø7,5 superfici non ferrose per carichi induttivi. |  |  | 5 | 15
531 | CTI016DH1 | CTI016DH1 | Contatto incasso in ABS bianco Ø7,5 superfici non ferrose per carichi induttivi. Cavo 4 poli 1 m |  |  | 5 | 20
532 | CTI016MADH | CTI016MADH | Contatto incasso in ABS marrone Ø7,5 superfici non ferrose per carichi induttivi. |  |  | 5 | 15
533 | CTI016MADH1 | CTI016MADH1 | Contatto incasso in ABS marrone Ø7,5 superfici non ferrose per carichi induttivi. Cavo 4 poli 1 m |  |  | 5 | 20
534
535 | DUALCON CONTATTI MAGNETICI A DOPPIO CONTATTO G.2
536 | Codice ordine | Codice prodotto | Descrizione | Desc |  | Quantità minima | Prezzo Unitario €
537 | CTI002A2 | CTI002A2 | DUAL-CON ad incasso per superfici Non Ferrose Corpo in Ottone |  |  | 10 | 11
538 | CTI002A2CA | CTI002A2CA | DUAL-CON ad incasso per superfici Non Ferrose Corpo in Ottone Cavo 1 metro |  |  | 5 | 19
539 | CTI002A2CA3 | CTI002A2CA3 | DUAL-CON ad incasso per superfici Non Ferrose Corpo in Ottone Cavo 3 metri |  |  | 5 | 23
540 | CTI016A2 | CTI016A2 | DUAL-CON ad incasso per superfici Non Ferrose Corpo in abs bianco |  |  | 10 | 10
541 | CTI016A2CA | CTI016A2CA | DUAL-CON ad incasso per superfici Non Ferrose Corpo in ABS bianco Cavo 1 metro |  |  | 5 | 18
542 | CTI016A2CA3 | CTI016A2CA3 | DUAL-CON ad incasso per superfici Non Ferrose Corpo in ABS bianco Cavo 3 metri |  |  | 5 | 22
543 | CTI016A2MA | CTI016A2MA | DUAL-CON ad incasso per superfici Non Ferrose Corpo in abs marrone |  |  | 10 | 10
544 | CTI016A2MACA | CTI016A2MACA | DUAL-CON ad incasso per superfici Non Ferrose Corpo in ABS marrone Cavo 1 metro |  |  | 5 | 18
545 | CTI016A2MACA3 | CTI016A2MACA3 | DUAL-CON ad incasso per superfici Non Ferrose Corpo in ABS marrone Cavo 3 metri |  |  | 5 | 22
546 | CTI102A2 | CTI102A2 | DUAL-CON ad incasso per superfici Ferrose Corpo in Ottone |  |  | 5 | 21
547 | CTI102A2CA | CTI102A2CA | DUAL-CON ad incasso per superfici Ferrose Corpo in Ottone Cavo 1 metro |  |  | 5 | 28
548 | CTI102A2CA3 | CTI102A2CA3 | DUAL-CON ad incasso per superfici Ferrose Corpo in Ottone Cavo 3 metri |  |  | 5 | 32
549 | CTI122A2 | CTI122A2 | DUAL-CON ad incasso per superfici Ferrose Corpo in ABS bianco |  |  | 5 | 19
550 | CTI122A2CA | CTI122A2CA | DUAL-CON ad incasso per superfici Ferrose Corpo in ABS bianco Cavo 1 metro |  |  | 5 | 26
551 | CTI122A2CA3 | CTI122A2CA3 | DUAL-CON ad incasso per superfici Ferrose Corpo in ABS bianco Cavo 3 metri |  |  | 5 | 30
552 | CTI122A2MA | CTI122A2MA | DUAL-CON ad incasso per superfici Ferrose Corpo in ABS marrone |  |  | 5 | 19
553 | CTI122A2MACA | CTI122A2MACA | DUAL-CON ad incasso per superfici Ferrose Corpo in ABS marrone.Cavo 1m |  |  | 5 | 26
554 | CTI122A2MACA3 | CTI122A2MACA3 | DUAL-CON ad incasso per superfici Ferrose Corpo in ABS marrone.Cavo 3m |  |  | 5 | 30
555 | CTI016A2DH | CTI016A2DH | DUAL-CON ad incasso per superfici Non Ferrose Corpo in ABS bianco PER CARICHI INDUTTIVI |  |  | 10 | 22
556 | CTI016A2DH1 | CTI016A2DH1 | DUAL-CON ad incasso per superfici Non Ferrose Corpo in ABS bianco Cavo 1m |  |  | 5 | 30
557 | CTI016A2MADH | CTI016A2MADH | DUAL-CON ad incasso per superfici Non Ferrose Corpo in ABS bianco PER CARICHI INDUTTIVI |  |  | 10 | 22
558 | CTI016A2MADH1 | CTI016A2MADH1 | DUAL-CON ad incasso per superfici Non Ferrose Corpo in ABS marrone Cavo 1m PER CARICHI INDUTTIVI |  |  | 5 | 30
559 | CTI122A2DH | CTI122A2DH | DUAL-CON ad incasso per superfici Ferrose Corpo in ABS bianco . Per carichi induttivi |  |  | 5 | 27
560 | CTI122A2DH1 | CTI122A2DH1 | DUAL-CON ad incasso per superfici Ferrose Corpo in ABS bianco Cavo 1 metro. Per carichi induttivi |  |  | 5 | 35
561 | CTI122A2MADH | CTI122A2MADH | DUAL-CON ad incasso per superfici Ferrose Corpo in ABS marrone . Per carichi induttivi |  |  | 5 | 27
562 | CTI122A2MADH1 | CTI122A2MADH1 | DUAL-CON ad incasso per superfici Ferrose Corpo in ABS marrone Cavo 1 metro. Per carichi induttivi |  |  | 5 | 35
563 | CTC046A2 | CTC046A2 | DUAL-CON per superfici Ferrose. Doppio contatto per controllo IOT, accessi, condizionamento |  |  | 2 | 35
564 | CTC046A2DH | CTC046A2DH | DUAL-CON per superfici Ferrose. Doppio contatto per controllo IOT, accessi, condizionamento Protezione per CARICHI INDUTTIVI |  |  | 2 | 35
565
566 | VIBERCON SENSORI INERZIALI CON CONTATTO MAGNETICO G2
567 | Codice ordine | Codice prodotto | Descrizione | Desc |  | Quantità minima | Prezzo Unitario €
568 | CINSD013A1 | CINSD013A1 | VIBER-CON Inerziale + Contatto superfici Non Ferromag Corpo Alluminio Cavo 1 m |  |  | 5 | 30
569 | CINSD013A1CA3 | CINSD013A1CA3 | VIBER-CON Inerziale + Contatto superfici Non Ferromag Corpo Alluminio Cavo 3 m |  |  | 5 | 34
570 | CINSD013A1MA | CINSD013A1MA | VIBER-CON Inerziale + Contatto superfici Non Ferromag Corpo Allum.marrone Cavo 1 m |  |  | 5 | 33
571 | CINSD013A1MACA3 | CINSD013A1MACA3 | VIBER-CON Inerziale + Contatto superfici Non Ferromag Corpo Allum.marrone Cavo 3 m |  |  | 5 | 37
572 | CINSD013A1NE | CINSD013A1NE | VIBER-CON Inerziale + Contatto superfici Non Ferromag Corpo Allum.Nero Cavo 1 m |  |  | 5 | 33
573 | CINSD013A1NECA3 | CINSD013A1NECA3 | VIBER-CON Inerziale + Contatto superfici Non Ferromag Corpo Allum.Nero Cavo 3 m |  |  | 5 | 37
574 | CINSDC002 | CINSDC002 | VIBER-CON Inerziale + Contatto superfici Ferromag Corpo Alluminio Cavo 1 m |  |  | 2 | 45
575 | CINSD020 | CINSD020 | VIBER-CON Inerziale + Contatto incasso NO Ferromag Corpo ottone 6 cond 30cm |  |  | 2 | 26
576 | CINSD020I | CINSD020I | VIBER-CON Inerziale + Contatto incasso NO Ferromag Corpo ottone 6 cond 30cm basso |  |  | 2 | 26
577 | CINSD025CA | CINSD025CA | VIBER-CON Inerziale + Contatto incasso NO Ferromag Corpo ottone Cavo 1m |  |  | 2 | 30
578 | CINSD025CA3 | CINSD025CA3 | VIBER-CON Inerziale + Contatto incasso Ferromag Corpo ottone Cavo 3m |  |  | 2 | 34
579 | CINSD122CA | CINSD122CA | VIBER-CON Inerziale + Contatto incasso Ferromag Corpo ABS bianco Cavo 1m |  |  | 2 | 29
580 | CINSD122CA3 | CINSD122CA3 | VIBER-CON Inerziale + Contatto incasso Ferromag Corpo ABS bianco Cavo 3m |  |  | 2 | 33
581 | CINSD122MACA | CINSD122MACA | VIBER-CON Inerziale + Contatto incasso Ferromag Corpo ABS marrone Cavo 1m |  |  | 2 | 29
582 | CINSD122MACA3 | CINSD122MACA3 | VIBER-CON Inerziale + Contatto incasso Ferromag Corpo ABS marrone Cavo 3m |  |  | 2 | 33
583 | CINSD122NECA | CINSD122NECA | VIBER-CON Inerziale + Contatto incasso Ferromag Corpo ABS nero Cavo 1m |  |  | 2 | 29
584 | CINSD122 | CINSD122 | VIBER-CON Inerziale + Contatto incasso Ferromag Corpo ABS bi fili 0.3m |  |  | 2 | 23
585 | CINSD122I | CINSD122I | VIBER-CON Inerziale + Contatto incasso Ferromag Corpo ABS bi 0.3m basso |  |  | 2 | 23
586 | CINSD122MA | CINSD122MA | VIBER-CON Inerziale + Contatto incasso Ferromag Corpo ABS marr fili 0,3m |  |  | 2 | 23
587
588 | SENSORI INERZIALI G2
589 | Codice ordine | Codice prodotto | Descrizione | Desc |  | Quantità minima | Prezzo Unitario €
590 | CIN001 | CIN001 | Sensore inerziale |  |  | 5 | 25
591 | CIN001MA | CIN001MA | Sensore inerziale marrone |  |  | 5 | 27
592 | CIN001VE | CIN001VE | Sensore inerziale Verde |  |  | 5 | 27
593 | CINSD013 | CINSD013 | Sensore inerziale Cavo 1m Alluminio Per superfici |  |  | 2 | 24
594 | CINSD013I | CINSD013I | Sensore inerziale Cavo 1m Alluminio Per superfici uscita cavo alto |  |  | 2 | 24
595 | CINSD013MA | CINSD013MA | Sensore inerziale Cavo 1m Alluminio anodizzato nero per superfici cavo alto |  |  | 2 | 26
596 | CINSD013MAI | CINSD013MAI | Sensore inerziale Cavo 1m Alluminio anodizzato nero per superfici cavo alto |  |  | 2 | 26
597 | CINSD013NE | CINSD013NE | Sensore inerziale da superfice colore nero |  |  | 2 | 26
598 | CINSD013NEI | CINSD013NEI | Sensore inerziale Cavo 1m Alluminio anodizzato nero Per superfici uscita cavo basso |  |  | 2 | 26
599 | CINSD1 | CINSD1 | Sensore inerziale |  |  | 2 | 41
600 | CINSD4 | CINSD4 | Sensore inerziale Contatto magnetico Morsetti protetti Installazione 360° |  |  | 2 | 57
601 | CINSDIP65 | CINSDIP65 | Sensore inerziale per inferriate |  |  | 2 | 65
602 | CINSDIP65CA5 | CINSDIP65CA5 | Sensore inerziale Cavo 5m, Alluminio nero Ideale per inferriate metalliche IP68 |  |  | 2 | 71
603 | CINSDIP65I | CINSDIP65I | Sensore inerziale Cavo 1m, Alluminio nero Ideale per inferriate metalliche. IP68 cavo alto |  |  | 2 | 65
604 | CINSDIP65PM24 | CINSDIP65PM24 | Sensore inerziale Cavo 1m, alluminio nero Ideale per inferriate metalliche IP68 antistrappo |  |  | 2 | 70
605 | CINSDK01 | CINSDK01 | Sensore inerziale da incasso in ABS |  |  | 2 | 18.5
606 | CINSDK01I | CINSDK01I | Sensore inerziale da incasso ABS bianco Uscita cavo in basso |  |  | 2 | 18.5
607 | CINSDK01MA | CINSDK01MA | Sensore inerziale Come CINSDK01 marrone |  |  | 2 | 18.5
608 | CINSDR | CINSDR | Sensore Inerziale per protezione di superfici e soffitti |  |  | 1 | 21
609 | CINSDRCA5 | CINSDRCA5 | Sensore inerziale cavo 5 m |  |  | 1 | 28
610
611 | SENSORI PIEZO DI VIBRAZIONE E ROTTURA VETRI SENZA ALIMENTAZIONE
612 | Codice ordine | Codice prodotto | Descrizione | Desc |  | Quantità minima | Prezzo Unitario €
613 | CINEM046 | CINEM046 | Sensore sismico per superfici o inferriate Cavo 2m contenitore alluminio |  |  | 2 | 75
614 | CINEM046CT | CINEM046CT | Sensore sismico per superfici o inferriate con Contatto magnetico |  |  | 2 | 78
615 | CINEM046CX | CINEM046CX | Sensore sismico per superfici o inferriate con Contatto magnetico |  |  | 2 | 89
616 | CINEM5 | CINEM5 | Sensore piezoelettrico di vibrazione compatibile con sistemi via radio |  |  | 2 | 66
617 | CINEM5MA | CINEM5MA | Sensore sismico per superfici come CINEM5 colore marrone |  |  | 2 | 66
618 | CINEMS5 | CINEMS5 | Sensore sismico + Contatto magnetico No alimentato. Cavo 2m ABS bianco |  |  | 2 | 71
619 | CINEMS5MA | CINEMS5MA | Sensore sismico + Contatto magnetico superficie come CINEMS5 marrone |  |  | 2 | 71
620 | CINPGM5 | CINPGM5 | Sensore rottura vetro per superfici No alimentato. Cavo 2m ABS bianco |  |  | 2 | 50
621 | CINPGM5MA | CINPGM5MA | Sensore rottura vetro superfici come CINPGM5 colore marrone |  |  | 2 | 50
622
623 | SENSORI PER TAPPARELLE
624 | Codice ordine | Codice prodotto | Descrizione | Desc |  | Quantità minima | Prezzo Unitario €
625 | CTF001L | CTF001L | Contatto a filo per tapparelle con barre scorrimento |  |  | 3 | 24
626 | CTF001LST | CTF001LST | Slitte laterali per CTF001L |  |  | 1 | 1.5
628 | CTF001V | CTF001V | Contatto a filo per tapparelle. Corda 3.2m uscita connessione fili 20 cm |  |  | 2 | 18.5
629 | CTF001VM | CTF001VM | Contatto a filo per tapparelle. Corda 3.2m uscita connessione morsetti |  |  | 2 | 18.5
630 | CTF221V | CTF221V | Sensore a filo per tapparelle con circuito analisi incorporato |  |  | 2 | 42
631 | CTFR003 | CTFR003 | Sensore a rotella per sollevamento tapparelle, |  |  | 1 | 20
632 | CTFR003MA | CTFR003MA | Sensore a rotella per sollevamento tapparelle Colore marrone |  |  | 1 | 20
633
634 | CONTATTI MAGNETICI PER SUPERFICI NON FERROMAGNETICHE
635 | Codice ordine | Codice prodotto | Descrizione | Desc |  | Quantità minima | Prezzo Unitario €
636 | CTE020 | CTE020 | Contatto con terminali a vite protetti ABS bianco |  |  | 10 | 6.4
637 | CTE020MA | CTE020MA | Contatto con terminali a vite protetti ABS marrone |  |  | 10 | 6.4
638 | CTE020MASC | CTE020MASC | Contatto CTE020MA Contatto di scambio NA/NC |  |  | 10 | 18.3
639 | CTE020SC | CTE020SC | Contatto CTE020 Contatto scambio NA/NC |  |  | 10 | 18.3
640 | CTE003 | CTE003 | Contatto CTE002 2 conduttori 30 cm No tamper |  |  | 100 | 5.5
641
642 | ELETTROMAGNETI PER PORTE TAGLIAFUOCO EN1155
643 | Codice ordine | Codice prodotto | Descrizione | Desc |  | Quantità minima | Prezzo Unitario €
644 | KFEMC050 | KFEMC050 | Coperchio in alluminio per KFEM050 | Coperchio in alluminio per KFEM050. |  | 1 | 17.5
645 | KFEMC100 | KFEMC100 | Coperchio in alluminio per KFEM100 | Coperchio in alluminio per KFEM100. |  | 1 | 17.5
646 | KFEMS030 | KFEMS050 | Staffa da pavimento per KFEM050 e KFEM100 | Staffa da pavimento per KFEM050 e KFEM100. |  | 1 | 40.7
647 | KFEMS050 | KFEMS050 | Staffa da pavimento per KFEM050 e KFEM100 | Staffa da pavimento per KFEM050 e KFEM100. |  | 1 | 40.7
648 | KFEZ05C | UTKFEZ05C | Elettromagnete con portata 50 Kg per porte tagliafuoco con staffa da parete/pavimento 15 cm | Elettromagnete con portata 50 Kg per porte tagliafuoco. Con staffa 15 cm per installazione da pavimento o parete. Rilascio automatico in caso di incendio. Pulsante di sgancio manuale incluso. Certificazioni: EN 1155 2006730/514/CPD. |  | 1 | 130.5
649 | KFEZ05L | UTKFEZ05L | Elettromagnete con portata 50 Kg per porte tagliafuoco con staffa da parete/pavimento 30 cm | Elettromagnete con portata 50 Kg per porte tagliafuoco. Con staffa 30 cm per installazione da pavimento o parete. Rilascio automatico in caso di incendio. Pulsante di sgancio manuale incluso. Certificazioni: EN 1155 2006730/514/CPD. |  | 1 | 146.7
650 | KFEZ10C | UTKFEZ10C | Elettromagnete con portata 100 Kg per porte tagliafuoco con staffa da parete/pavimento 15 cm | Elettromagnete con portata 100 Kg per porte tagliafuoco. Con staffa 15 cm per installazione da pavimento o parete. Rilascio automatico in caso di incendio. Pulsante di sgancio manuale incluso. Certificazioni: EN 1155 2006730/514/CPD. |  | 1 | 146.7
651 | KFEZ10L | UTKFEZ10L | Elettromagnete con portata 100 Kg per porte tagliafuoco con staffa da parete/pavimento 30 cm | Elettromagnete con portata 100 Kg per porte tagliafuoco. Con staffa 30 cm per installazione da pavimento o parete. Rilascio automatico in caso di incendio. Pulsante di sgancio manuale incluso. Certificazioni: EN 1155 2006730/514/CPD. |  | 1 | 154
652 | KFSZ15 | UTKFSZ15 | Staffa girevole per elettromagneti 50/100 kg parete e soffitto L 150mm | Staffa girevole lunghezza 150mm, per fermi elettromagnetici della serie UTKFM |  | 1 | 45
653 | KFSZ30 | UTKFSZ30 | Staffa girevole per elettromagneti 50/100 kg parete e soffitto L 300mm | Staffa girevole lunghezza 300mm, per fermi elettromagnetici della serie UTKFM |  | 1 | 53
654 | KFEB050 | KFEB050 | Elettromagnete 50 Kg per porte tagliafuoco |  |  | 1 | 67.5
655 | KFEM050 | KFEM050 | Elettromagnete con portata 50 Kg per porte tagliafuoco | Elettromagnete 50 Kg per porte tagliafuoco. Da installare a parete o a pavimento, con staffa opzionale (art. KFEMS050). Rilascio automatico in caso di incendio. Pulsante di sgancio manuale incluso. Protetto da diodo contro l’inversione della polarità e resistenza di limitazione. Alimentazione: 24Vcc. Forza di ritenuta: 50 Kg. Certificazioni: EN 1155 2006730/514/CPD. |  | 1 | 77.3
656 | KFEM100 | KFEM100 | Elettromagnete con portata 100 Kg per porte tagliafuoco | Elettromagnete 100 Kg per porte tagliafuoco. Da installare a parete o a pavimento, con staffa opzionale (art. KFEMS050). Rilascio automatico in caso di incendio. Pulsante di sgancio manuale incluso. Protetto da diodo contro l’inversione della polarità e resistenza di limitazione. Alimentazione: 24Vcc. Forza di ritenuta: 100 Kg. Certificazioni: EN 1155 2006730/514/CPD. |  | 1 | 92.8
657
658 | PULSANTI DI ALLARME INCENDIO CONVENZIONALI EN54-11
659 | Codice ordine | Codice prodotto | Descrizione | Desc |  | Quantità minima | Prezzo Unitario €
660 | KAPY01 | UTKAPY01 | Pulsante di allarme incendio a riarmo manuale Certificato EN54-11 | Pulsante di allarme incendio a riarmo manuale è realizzato in conformità alla Norma EN54-11. Il corpo con profilo ultrapiatto di soli 28mm è realizzato in materiale termoplastico di colore rosso. Contatto di allarme in scambio da 3A. |  | 1 | 23.7
661 | KAPY02 | UTKAPY02 | Pulsante di allarme incendio a riarmo manuale Certificato EN54-11 | Pulsante di allarme incendio a riarmo manuale è realizzato in conformità alla Norma EN54-11. Il corpo con profilo ultrapiatto di soli 28mm è realizzato in materiale termoplastico di colore rosso. 2 contatti di allarme in scambio da 3A. |  | 1 | 29.6
662 | KAPY61 | UTKAPY61 | Pulsante di allarme incendio a riarmo manuale Certificato EN54-11 | Pulsante di allarme incendio a riarmo manuale è realizzato in conformità alla Norma EN54-11. Il corpo con profilo ultrapiatto di soli 28mm è realizzato in materiale termoplastico di colore rosso. Contatto di allarme in scambio da 3A. Fornito con vetrino di protezione. |  | 1 | 26.6
663 | KAPY62 | UTKAPY62 | Pulsante di allarme incendio a riarmo manuale Certificato EN54-11 | Pulsante di allarme incendio a riarmo manuale è realizzato in conformità alla Norma EN54-11. Il corpo con profilo ultrapiatto di soli 28mm è realizzato in materiale termoplastico di colore rosso. 2 contatti di allarme in scambio da 3A. Fornito con vetrino di protezione. |  | 1 | 32.3
664 | KAPY67 | UTKAPY67 | Pulsante allarme Incendio riarmo manuale da esterno Certificato EN54-11 di colore rosso IP67 | Pulsante di allarme incendio con Gr di protezione IP67. Colore rosso. Certificato: EN 54-11. |  | 1 | 190
665 | KAPY100 | UTKAPY100 | Scatola di montaggio a muro per KAPY | Scatola di montaggio a muro per KAPY. Non adatta a KAPY67. |  | 1 | 5.7
666 | KAPYS | UTKAPYS | Kit di sigillatura coperchio KAPY | Kit di sigillatura coperchio KAPY. Non a KAPY67. |  | 1 | 3.7
667 | KAPV | UTKAPV | Vetro di ricambio per KAPY0x | Vetro di ricambio per KAPY. Non a KAPY67. |  | 1 | 4.1
668 | KAPXC | UTKAPXC | Chiave di ricambio per KAPY | Chiave di ricambio per KAPY. Non a KAPY67. |  | 1 | 0.8
669
670 | TARGHE OTTICO ACUSTICHE ALLARME INCENDIO EN 54-3 EN54-23
671 | Codice ordine | Codice prodotto | Descrizione | Desc |  | Quantità minima | Prezzo Unitario €
672 | KLAMPEN | KLAMPEN | Pannello di segnalazione IP 43 EN54-3 EN54-23 | Pannello ottico-acustico EN54-3 EN54-23 per segnalazione allarme incendio .Montaggio a muro o a semincasso. Basso assorbimento illuminazione con LED ad alta efficienza . Retroilluminazione in modalità low current Tecnologia multitono (16 toni) con cono piezo ad alta efficienza. Sincronizzazione ottica Alimentazione: 19-30Vcc. Assorbimento tipico: 58mA. |  | 1 | 160.1
673 | KLAMPENG | KLAMPENG | Pannello di allarme ottico-acustico a parete bianco EN54-3 EN54-23 | Pannello di allarme ottico-acustico a parete bianco EN54-3 EN54-24 |  | 1 | 148.4
674 | KLAMPENGR | KLAMPENGR | Pannello di allarme allarme ottico-acustico a parete colore rosso | Pannello di allarme allarme ottico-acustico a parete colore rosso |  | 1 | 148.4
675 | KLAMPENL | KLAMPENL | Targa allarme ottico a parete bianco EN54-23 | Pannello ottico allarme incendio . Alte prestazioni e basso assorbimento grazie all’illuminazione con LED ad alta efficienza. Retroilluminazione con modalità low current per abbattere ulteriormente i consumi. Sincronizzazione ottica e morsetti doppi a grande sezione completano i punti di forza. Affidabilità assoluta con certificazione EN54-23 IMQ. |  | 1 | 136.7
676 | KLAMPENLR | KLAMPENLR | Targa allarme ottico a parete colore rosso EN54-23 | Pannello ottico allarme incendio. Alte prestazioni e basso assorbimento grazie a LED ad alta efficienza . Retroilluminazione con modalità low current Alimentazione: 19-30Vcc. Assorbimento tipico: 48mA. Assorbimento modalità LC: 38mA. Copertura ottica: W-3,6-9. Gr di Protezione: IP21C. Certificato: EN54-23. |  | 1 | 136.7
677 | KLAMPENR | KLAMPENR | Targa allarme ottico-acustico a parete colore rosso EN54-3 EN54-23 | Pannello ottico-acustico allarme incendio Alte prestazioni e basso assorbimento illuminazione con LED ad alta efficienza . Retroilluminazione con modalità low current . Tecnologia multitono (16 toni) con cono piezo ad alta efficienza. Sincronizzazione ottica, gestione del secondo tono di cessato allarmeCertificato: EN54-3 EN54-23. |  | 1 | 160.1
678 | KLAMPENS | KLAMPENS | Targa allarme acustico a parete bianco EN54-3 | Pannello acustico allarme incendio. Nella versione a semincasso il passaggio cavi è compatibile con scatole tipo 503 garantendo un’installazione particolarmente semplice e discreta. Qualità acustiche superiori con la tecnologia multitono (16 toni) con cono piezo ad alta efficienza. Gestione del secondo tono di cessato allarme e morsetti doppi a grande sezione completano i punti di forza. Certificato: EN54-3. |  | 1 | 148.4
679
680 | KLAMPSENR02 | KLAMPSENR02 | Scritta Evacuare Il Locale per pannelli KLAMPEN | Scritta “EVACUARE IL LOCALE” per pannelli serie Klampen. |  | 1 | 4.9
681 | KLAMPSENR03 | KLAMPSENR03 | Scritta Fire alarm per pannelli KLAMPEN | Scritta FIRE ALARM per pannelli KLAMPEN |  | 1 | 4.9
682 | KLAMPSENR05 | KLAMPSENR05 | Scritta Spegnimento In Corso per pannelli KLAMPEN | Scritta “SPEGNIMENTO IN CORSO” per pannelli serie Klampen. |  | 1 | 4.9
683 | KLAMPSENR06 | KLAMPSENR06 | Scritta Allarme Gas per pannelli KLAMPEN | Scritta ALLARME GAS per pannelli KLAMPEN |  | 1 | 4.9
684 | KLAMPSET9A | KLAMPSET9A | Scritta Plexi con foro per sirena ALLARME INCENDIO | Serie di cartelli da abbinare agli avvisatori di allarme incendio. Adatti all’installazione a parete rendono chiara la segnalazione dell’incendio in ogni situazione. Compatibili con diverse serie di avvisatori certificati. Dimensioni: 340 x 130 x 4mm. Foro 120mm |  | 1 | 24
685 | KLAMPSET9B | KLAMPSET9B | Scritta Plexi con foro per sirena ALLARME INCENDIO | Serie di cartelli da abbinare agli avvisatori di allarme incendio. Adatti all’installazione a parete rendono chiara la segnalazione dell’incendio in ogni situazione. Compatibili con diverse serie di avvisatori certificati. Foro 135 mm |  | 1 | 24
686
687 | RIPETITORI OTTICI PER SISTEMI INCENDIO ANALOGICI
688 | Codice ordine | Codice prodotto | Descrizione | Desc |  | Quantità minima | Prezzo Unitario €
689 | KROA122MR | KROA122MR | Ripetitore ottico incasso led rosso 2Vcc basso assorbimento | Ripetitore ottico incasso led rosso 2Vcc basso assorbimento |  | 2 | 14.5
690 | KROA123MR | KROA123MR | Ripetitore ottico incasso led rosso 2Vcc basso assorbimento | Ripetitore ottico incasso led rosso 2Vcc basso assorbimento |  | 2 | 16
691 | KROA601MR | KROA601MR | Ripetitore ottico LED rosso 3/30Vcc 2mA da interno | Ripetitore ottico LED rosso 3/30Vcc 2mA da interno |  |  | 18
692
693 | SIRENE E LAMPEGGIANTI ATEX
694 | Codice ordine | Codice prodotto | Descrizione | Desc |  | Quantità minima | Prezzo Unitario €
695 | ASISB02 | TCC-0003 | LAMPEGGIANTE ATEX IS | Lampeggiante elettronico LED a sicurezza intrinseca per applicazioni Gruppo I (Industria mineraria) Gruppo II (All’aperto) Gr di protezione IP66. Lampeggiante con dip switch di programmazione per lampeggio a 1 Hz o luce sempre attiva ( fissa). Approvato da ATEX, IECEx. IP66 | Lampeggiante elettronico LED a sicurezza intrinseca per applicazioni Gruppo I (Industria mineraria) Gruppo II (All’aperto) Gr di protezione IP66 | 1 | 690
696 | ASISFDR | .8645700 | Lampeggiante flash dome ATEX a sicurezza intrinseca con flash rosso | Lampeggiante a sicurezza intrinseca destinato all’installazione in aree a rischio esplosione, certificati II IG EEx/Ex IIC T4 e II IG EEx/Ex IIC T5 per Zona 0, Zona 1 e Zona 2. Gr di protezione IP66. IS FLASH DOME devono essere installati con barriere di isolamento galvanico. Gr di protezione: IP66. | Lampeggiante flash dome ATEX a sicurezza intrinseca con flash rosso | 1 | 484
697 | ASISS02 | TCC-0001 | Sirena ATEX IS | Sirena I.S. certificata per l'uso in atmosfere potenzialmente esplosive Gruppo I (Industria mineraria) e Gruppo II (All’aperto) Gr di protezione IP66 105dB a 1 metro. Approvato ATEX, IECEx | Sirena ATEX IS | 1 | 551
698 | ASISSB02 | TCC-0008 | Sirena con lampeggiante IS | Sirena con lampeggiante I.S. approvata per atmosfere potenzialmente esplosive Gruppo I (Industria mineraria) e Gruppo II (all’aperto) in una custodia IP66. Allarme a due livelli con 32 toni selezionabili tramite dip switch. 105dB a 1 metro. Lampeggio a 1 Hz o luce sempre attiva ( fissa). | Sirena con lampeggiante IS | 1 | 852
699 | WPFKFD0CSEX151P | PFKFD0CSEX151P | Isolatore Galvanico a 1 canale | Isolatore Galvanico a 1 canale |  | 1 | 1355
700 | WPFKFD0CSEX251P | PFKFD0CSEX251P | Isolatore Galvanico a 2 canali | Isolatore Galvanico a 2 canali |  | 1 | 3260
701
702 | SIRENE INCENDIO EN54-3 E AVVISATORI OTTICI EN54-23
703 | Codice ordine | Codice prodotto | Descrizione | Desc |  | Quantità minima | Prezzo Unitario €
704 | ASNEX105DC | PNS-0001 | avvisatore acustico EN54-3 105dB | Avvisatore acustico di potenza da 105dB, alimentazione da 17 a 60 Vcc assorbimento da 8-40mA certificato EN54-3. Alimentazione da 17 a 60 Vcc . Robuste e potenti sono ideali per l’installazione in ambienti industriali e dove il rumore di fondo è particolarmente elevato. Grado di protezione IP66. | Avvisatore acustico EN54-3 105dB IP66 | 1 | 278
705 | ASNEX110DC | PNS-0013 | avvisatore acustico EN54-3 110dB | Avvisatore acustico di potenza da 110dB, alimentazione da 17 a 60 Vcc assorbimento da 10-50mA certificata EN54-3. Alimentazione da 17 a 60 Vcc 3. Robuste e potenti sono ideali per l’installazione in ambienti industriali e dove il rumore di fondo è particolarmente elevato. Grado di protezione IP66. | Avvisatore acustico EN54-3 110dB IP66 | 1 | 346
706 | ASNEX120DC | PNS-0005 | avvisatore acustico EN54-3 120dB | Avvisatore acustico di potenza da 120dB, alimentazione da 17 a 60 Vcc assorbimento da 120-550mA certificata EN54-3. Alimentazione da 17 a 60 Vcc . Robuste e potenti sono ideali per l’installazione in ambienti industriali e dove il rumore di fondo è particolarmente elevato. Grado di protezione IP66. | Avvisatore acustico di potenza da 120dB.Grado di protezione IP66. | 1 | 709
707 | ASNEXP105DC | ENC-6001 | avvisatore ottico-acustico EN54-3 EN54-23 105dB | Avvisatore ottico acustico di potenza da 105dB, alimentazione da 17 a 60 Vcc assorbimento da 50-70mA alimentazione da 17 a 60 Vcc certificata EN54-3 e 54-23. Robuste e potenti sono ideali per l’installazione in ambienti industriali e dove il rumore di fondo è particolarmente elevato. Grado di protezione IP66. | Avvisatore ottico acustico di potenza da 105dB. Grado di protezione IP66. | 1 | 441
708 | ASNEXP110DC | ENC-6002 | Avvisatore ottico-acustico EN54-3 EN54-23 110dB | Avvisatore ottico acustico di potenza da 110dB, alimentazione da 17 a 60 Vcc assorbimento da 65-85mA alimentazione da 17 a 60 Vcc certificata EN54-3 e 54-23. Robuste e potenti sono ideali per l’installazione in ambienti industriali e dove il rumore di fondo è particolarmente elevato. Grado di protezione IP66. | Avvisatore ottico acustico di potenza da 110dB. Grado di protezione IP66. | 1 | 475
709 | ASONCDBR | ESB-5007 | Flash EN54-23 a soffitto rosso IP65 | Flash EN54-23 a soffitto rosso IP64 | Flash EN54-23 a soffitto rosso IP65 | 1 | 199
710 | ASONCDBW | ESB-5005 | Flash EN54-23 a soffitto bianco IP65 | Flash EN54-23 a soffitto bianco IP64 | Flash EN54-23 a soffitto bianco IP65 | 1 | 199
711 | ASONCSBR | ESB-5008 | Flash EN54-23 a soffitto rosso IP21 | Flash EN54-23 a soffitto rosso IP20 | Flash EN54-23 a soffitto rosso IP21 | 1 | 194
712 | ASONCSBW | ESB-5006 | Flash EN54-23 a soffitto bianco IP21 | Flash EN54-23 a soffitto bianco IP20 | Flash EN54-23 a soffitto bianco IP21 | 1 | 194
713 | ASONSBCDBR | ESC-5007 | Avvisatore ottico acustico a parete IP33 EN54-23 EN54-3 | Avvisatore ottico e acustico IP33 per sistemi antincendio certificato EN54-3 EN54-23, fissaggio a soffitto con con copertura 3m x 15m. Tecnologia LED a basso assorbimento. Disponibile in colore bianco ( codice ASONSBCDBW ) | Avvisatore ottico acustico a parete IP33 EN54-23 EN54-3 | 1 | 216
714 | ASONSBCDBW | ESC-5005 | Flash sirena EN54-23 EN54-3 a parete bianco IP65 | Flash sirena EN54-23 EN54-3 a parete bianco IP64 | Flash sirena EN54-23 EN54-3 a parete bianco IP65 | 1 | 216
715 | ASONSBCSBR | ESC-5008 | Avvisatore ottico acustico a soffitto IP21 EN54-23 EN54-3 | Avvisatore ottico e acustico per sistemi antincendio certificato EN54-3 EN54-23, fissaggio a parete con copertura 3,1m x 11,3m. Tecnologia LED a basso assorbimento | Avvisatore ottico acustico a soffitto IP21 EN54-23 EN54-3 | 1 | 211
716 | ASONSBWDBR | ESC-5003 | Avvisatore ottico acustico a parete base alta IP33 EN54-23 EN54-3 | Avvisatore ottico e acustico per sistemi antincendio certificato EN54-3 EN54-23, fissaggio a parete con base alta IP33 con copertura 3,1m x 11,5m. Tecnologia LED a basso assorbimento Disponibile in colore bianco ( codice ASONSBWDBW ) | Avvisatore ottico acustico a parete base alta IP33 EN54-23 EN54-3 | 1 | 216
717 | ASONSBWDBW | ESC-5001 | Flash sirena EN54-23 EN54-3 a parete bianco IP65 | Flash sirena EN54-23 EN54-3 a parete bianco IP64 | Flash sirena EN54-23 EN54-3 a parete bianco IP65 | 1 | 216
718 | ASONSBWSBR | ESC-5004 | Avvisatore ottico acustico a parete IP21 EN54-23 EN54-3 | Avvisatore ottico acustico a parete IP21 EN54-23 EN54-2 | Avvisatore ottico acustico a parete IP21 EN54-23 EN54-3 | 1 | 211
719 | ASONSBWSBW | ESB-5002 | Flash sirena EN54-23 EN54-3 a parete bianco IP65 | Sonos Pulse Wall Sounder Beacon SB White BodyWhite Flash9 | Sonos Pulse Wall Sounder Beacon SB White BodyWhite Flash10 | 1 | 211
720 | ASONWDBR | ESB-5003 | Avvisatore ottico a parete IP33 EN54-23 | Avvisatore ottico per sistemi antincendio certificato EN54-23, fissaggio a parete IP33 con copertura 3,1m x 11,5m. Grado di protezione IP65. Tecnologia LED a basso assorbimento Disponibile in colore bianco ( codice ASONSBWDBW ) | Avvisatore ottico a parete IP33 EN54-23 | 1 | 199
721 | ASONWDBW | ESB-5001 | Avvisatore ottico a parete IP33 EN54-23 | Flash EN54-23 a parete bianco IP64 | Flash EN54-23 a parete bianco IP65 | 1 | 199
722 | ASONWSBR | ESB-5004 | Avvisatore ottico a parete IP21 EN54-23 | Avvisatore ottico e acustico per sistemi antincendio certificato EN54-23, fissaggio a parete IP 21 con copertura 3,1m x 11,5m. Grado di protezione IP21. Tecnologia LED a basso assorbimento Disponibile in colore bianco ( codice ASONSBWSBW ) | Avvisatore ottico a parete IP21 EN54-23 | 1 | 194
723 | ASONWSBW | ESB-5002 | Avvisatore ottico a parete IP21 EN54-23 | Flash EN54-23 a parete bianco IP20 | Flash EN54-23 a parete bianco IP21 | 1 | 194
724
725 | SIRENE PIEZOELETTRICHE CONVENZIONALI INCENDIO EN54-3
726 | Codice ordine | Codice prodotto | Descrizione | Desc |  | Quantità minima | Prezzo Unitario €
727 | ASBAN1224R | 903CHA6A0 | Sirena elettronica Rossa base Alta IP66 |  | Sirene elettroniche multisuono a 32 toni selezionabili, omologate secondo EN54-3 0786-CPD-21061, per l’installazione in impianti di rilevazione incendio. Montaggio a baionetta su base alta per esterni IP66.Alimentazione: 9-30 Vcc. IP65. Max: 110 dB @1m. Colore: Rosso. | 1 | 88
728 | ASBAN1224RB | 902CHA6A0 | Sirena elettronica Rossa base Bassa IP45 | Sirene elettroniche multisuono a 32 toni selezionabili, omologate secondo EN54-3 0786-CPD-21061, per l’installazione in impianti di rilevazione incendio. Montaggio a baionetta su base bassa per interni IP45. Alimentazione: 9-30 Vcc. IP45. Max: 110 dB @1m. Colore: Rosso. | Sirena elettronica Rossa base Bassa IP45 | 1 | 85
729 | ASBAN1224W | 903CHA4A0 | Sirena elettronica Bianca base Alta IP66 |  | Sirena elettronica Bianca base Alta IP66 | 1 | 88
730 | ASBAN1224WB | 902CHA4A0 | Sirena elettronica Bianca base Bassa IP45 |  | Sirena elettronica Bianca base Bassa IP45 | 1 | 85
731 | ASBANBS | IDBTS-W | Sirena piezoelettrica da interno 9 -27Vcc |  | Sirena piezoelettrica da interno 9 -27Vcc | 1 | 85
732 | C7LE1224GLED | QBS-0063 | Avvisatore lampeggiante a LED IP65. 12/24Vcc.Giallo |  |  | 1 | 105
733 | C7LE1224RLED | QBS-0060 | Avvisatore lampeggiante a LED IP65. 12/24Vcc.Rosso |  |  | 1 | 96
734 | C7LE1224SRB | 958CHX1701 | Sirena elettronica Bianca Flash Ambra con base alta Alta IP65 | Sirena Elettronica Multitono Flash Ambra CERT EN54-3 IP66 base alta |  | 1 | 178
735 | C7LE1224SRBB | 958CHX1700 | Sirena elettronica Bianca / Flash ambra con base Bassa IP45 | Sirena elettronica multisuono a 32 toni selezionabili con flash allo xeno omologata secondo EN54-3, per l’installazione in impianti di rilevazione incendio. Montaggio a baionetta su base bassa IP45. Basso assorbimento e regolazione dell’intensità sonora (-10dB;-20dB). Alimentazione: 9-30 Vcc. Max: 110 dB @1m Colore: Rosso. |  | 1 | 178
736 | C7LE1224SRR | 958CHX1001 | Sirena Elettronica Multisuono con Flash Rosso omologata EN54-3 per esterni | Sirena elettronica multisuono a 32 toni selezionabili con flash allo xeno omologata secondo EN54-3, per l’installazione in impianti di rilevazione incendio. Montaggio a baionetta su base alta (IP66). Basso assorbimento e regolazione dell’intensità sonora (-10dB;-20dB). Alimentazione: 9-30 Vcc. Gr di protezione: IP66. Certificazione: EN54-3 |  | 1 | 178
737 | C7LE1224SRRB | 958CHX1000 | Sirena Elettronica Multitono Flash rosso CERT EN54-3 IP45 base bassa | Sirena elettronica Rossa Flash Rosso base bassa IP45 |  | 1 | 183
738 | C7LE1224VLED | QBS-0069 | Avvisatore lampeggiante a LED IP65. 12/24Vcc.Verde |  |  | 1 | 105
739 | C7LE224WLED | QBS-0065 | Avvisatore lampeggiante a LED IP65. 12/24Vcc.bianco |  |  | 1 | 105
740
741 | RIPETITORI OTTICI 12V/24V cc
742 | Codice ordine | Codice prodotto | Descrizione | Desc |  | Quantità minima | Prezzo Unitario €
743 | KRO504NB | KRO504NB | Segnalatore power led 12/24V IP67 a luce fissa Blu | Segnalatore power led 12/24V IP67 a luce fissa Blu |  |  | 26
744 | KRO504NBL | KRO504NBL | Segnalatore power led 12/24V IP67 a luce fissa/lampeggiante blu | Segnalatore power led 12/24V IP67 a luce fissa/lampeggiante blu |  |  | 31
745 | KRO504NG | KRO504NG | Segnalatore power led 12/24V IP67 a luce fissa giallo | Segnalatore power led 12/24V IP67 a luce fissa giallo |  |  | 26
746 | KRO504NGL | KRO504NGL | Segnalatore power led 12/24V IP67 a luce fissa/lampeggiante giallo | Segnalatore power led 12/24V IP67 a luce fissa/lampeggiante giallo |  |  | 31
747 | KRO504NR | KRO504NR | Segnalatore power led 12/24V IP67 a luce fissa rosso | Segnalatore power led 12/24V IP67 a luce fissa rosso |  |  | 26
748 | KRO504NRL | KRO504NRL | Segnalatore power led 12/24V IP67 a luce fissa o lampeggiante rosso | Segnalatore power led 12/24V IP67 a luce fissa o lampeggiante rosso |  |  | 31
749 | KRO504NV | KRO504NV | Segnalatore power led 12/24V IP67 a luce fissa verde | Segnalatore power led 12/24V IP67 a luce fissa verde |  |  | 26
750 | KRO504NVL | KRO504NVL | Segnalatore power led 12/24V IP67 a luce fissa/lampeggiante verde | Segnalatore power led 12/24V IP67 a luce fissa/lampeggiante verde |  |  | 31
751 | KRO504NW | KRO504NW | Segnalatore power led 12/24V IP67 a luce fissa bianco | Segnalatore power led 12/24V IP67 a luce fissa bianco |  |  | 26
752 | KRO504NWL | KRO504NWL | Segnalatore power led 12/24V IP67 a luce fissa/lampeggiante bianco | Segnalatore power led 12/24V IP67 a luce fissa/lampeggiante bianco |  |  | 31
753 | KRO504RGB | KRO504RGB | Segnalatori ottici RGB multicolore 12/24Vcc | Segnalatori ottici RGB multicolore 12/24Vcc |  |  | 42
754 | KRO504RGBL | KRO504RGBL | Segnalatori ottici RGB multicolore 12/24Vcc lampeggianti | Segnalatori ottici RGB multicolore 12/24Vcc lampeggianti |  |  | 45
755 | KRO601MB | KRO601MB | Ripetitore ottico con LED blu ad alta intensità 12/24Vcc con basso assorbimento. | Ripetitore ottico con LED blu ad alta intensità 12/24Vcc con basso assorbimento. |  |  | 18
756 | KRO601MBL | KRO601MBL | Ripetitore led 12/24V a luce fissa/lampeggiante blu | Ripetitore led 12/24V a luce fissa/lampeggiante blu |  |  | 22
757 | KRO601MG | KRO601MG | Ripetitore ottico con LED giallo ad alta intensità 12/24Vcc con basso assorbimento. | Ripetitore ottico con LED giallo ad alta intensità 12/24Vcc con basso assorbimento. |  |  | 18
758 | KRO601MGL | KRO601MGL | Ripetitore led 12/24V a luce fissa/lampeggiante giallo | Ripetitore led 12/24V a luce fissa/lampeggiante giallo |  |  | 22
759 | KRO601MR | KRO601MR | Ripetitore ottico con LED rosso ad alta intensità 12/24Vcc con basso assorbimento | Ripetitore ottico con LED rosso ad alta intensità 12/24Vcc con basso assorbimento |  |  | 18
760 | KRO601MRL | KRO601MRL | Ripetitore led 12/24V a luce fissa/lampeggiante rosso | Ripetitore led 12/24V a luce fissa/lampeggiante rosso |  |  | 22
761 | KRO601MV | KRO601MV | Ripetitore ottico con LED verde ad alta intensità 12/24Vcc con basso assorbimento | Ripetitore ottico con LED verde ad alta intensità 12/24Vcc con basso assorbimento |  |  | 18
762 | KRO601MVL | KRO601MVL | Ripetitore led 12/24V a luce fissa/lampeggiante verde | Ripetitore led 12/24V a luce fissa/lampeggiante verde |  |  | 22
763 | KRO601MW | KRO601MW | Ripetitore ottico con LED bianco a 12/24Vcc con basso assorbimento | Ripetitore ottico con LED bianco a 12/24Vcc con basso assorbimento |  |  | 18
764 | KRO601MWL | KRO601MWL | Ripetitore led 12/24V a luce fissa/lampeggiante bianco | Ripetitore led 12/24V a luce fissa/lampeggiante bianco |  |  | 22
765 | KRO604MBL | KRO604MBL | Segnalatore led 12/24V a luce fissa/lampeggiante blu | Segnalatore led 12/24V a luce fissa/lampeggiante blu |  |  | 27
766 | KRO604MGL | KRO604MGL | Segnalatore led 12/24V a luce fissa/lampeggiante giallo | Segnalatore led 12/24V a luce fissa/lampeggiante giallo |  |  | 27
767 | KRO604MRL | KRO604MRL | Segnalatore led 12/24V a luce fissa/lampeggiante rosso | Segnalatore led 12/24V a luce fissa/lampeggiante rosso |  |  | 27
768 | KRO604MVL | KRO604MVL | Segnalatore led 12/24V a luce fissa/lampeggiante verde | Segnalatore led 12/24V a luce fissa/lampeggiante verde |  |  | 27
769 | KRO604MWL | KRO604MWL | Segnalatore led 12/24V a luce fissa/lampeggiante bianco | Segnalatore led 12/24V a luce fissa/lampeggiante bianco |  |  | 27
770
771 | RIPETITORI OTTICI 12V cc
772 | Codice ordine | Codice prodotto | Descrizione | Desc |  | Quantità minima | Prezzo Unitario €
773 | KRO122MCR | KRO122MCR | Ripetitore ottico da incasso led rosso 12V corrente costante |  |  | 2 | 16
774 | KRO122MCRV | KRO122MCRV | Ripetitore ottico rosso/verde 12V corrente costante |  |  | 2 | 19.5
775 | KRO122MCV | KRO122MCV | Ripetitore ottico da incasso led verde 12V corrente costante |  |  | 2 | 16
776 | KRO122MG | KRO122MG | Ripetitore ottico da incasso led giallo 12V |  |  | 2 | 12
777 | KRO122MR | KRO122MR | Ripetitore ottico da incasso | Ripetitore ottico con LED ad alta intensità per installazione ad incasso in interni o esterni riparati. Ottima visibilità anche in condizioni di luce diurna. Alimentazione 2Vcc con basso assorbimento luce fissa. Connessione a morsetto. |  | 2 | 12
778 | KRO122MRV | KRO122MRV | Ripetitore ottico rosso/verde 12V | Ripetitore ottico rosso/verde 12V |  | 2 | 16
779 | KRO122MV | KRO122MV | Ripetitore ottico da incasso led verde 12V | Ripetitore ottico da incasso led verde 12V |  | 2 | 12
780 | KRO122MW | KRO122MW | Ripetitore ottico da incasso led bianco 12V | Ripetitore ottico da incasso led bianco 12V |  | 2 | 12
781 | KRO123MB | KRO123MB | Ripetitore ottico da incasso led blu 12V | Ripetitore ottico da incasso led blu 12V |  | 2 | 13.5
782 | KRO123MG | KRO123MG | Ripetitore ottico da incasso led giallo 12V | Ripetitore ottico da incasso led giallo 12V |  | 2 | 13.5
783 | KRO123MR | KRO123MR | Ripetitore ottico da incasso led rosso 12V | Ripetitore ottico da incasso led rosso 12V |  | 2 | 13.5
784 | KRO123MRV | KRO123MRV | Ripetitore ottico rosso/verde 12V | Ripetitore ottico rosso/verde 12V |  | 2 | 17
785 | KRO123MV | KRO123MV | Ripetitore ottico da incasso led verde 12V | Ripetitore ottico da incasso led verde 12V |  | 2 | 13.5
786 | KRO123MW | KRO123MW | Ripetitore ottico da incasso led bianco 12V | Ripetitore ottico da incasso led bianco 12V |  | 2 | 13.5
787 | KRO200B | KRO200B | Ripetitore ottico led blu 12Vcc | Ripetitore ottico led blu 12Vcc |  | 2 | 14.5
788 | KRO200R | KRO200R | Ripetitore ottico con led rossi 12Vcc | Ripetitore ottico con led rossi 12Vcc |  | 2 | 14.5
789 | KRO200V | KRO200V | Ripetitore ottico led verdi 12Vcc | Ripetitore ottico led verdi 12Vcc |  | 2 | 14.5
790 | KRO200W | KRO200W | Ripetitore ottico led bianchi 12Vcc | Ripetitore ottico led bianchi 12Vcc |  | 2 | 14.5
791 | KRO404RGB | KRO404RGB | Segnalatori ottici RGB multicolore 12Vcc luce fissa | Segnalatori ottici RGB multicolore 12/24Vcc luce fissa |  |  | 30
792 | KRO410B | KRO410B | Segnalatore ottico miniaturizzato led blu 12Vcc | Segnalatore ottico miniaturizzato led blu 12Vcc |  |  | 15
793 | KRO410R | KRO410R | Segnalatore ottico miniaturizzato con led rossi 12Vcc | Segnalatore ottico miniaturizzato con led rossi 12Vcc |  |  | 15
794 | KRO410V | KRO410V | Segnalatore ottico miniaturizzato led verdi 12Vcc | Segnalatore ottico miniaturizzato led verdi 12Vcc |  |  | 15
795 | KRO410W | KRO410W | Segnalatore ottico miniaturizzato led bianchi 12Vcc | Segnalatore ottico miniaturizzato led bianchi 12Vcc |  |  | 15
796 | KRO702 | KRO702 | Ripetitore ottico per serie modulari da incasso LED ad alta efficienza. | Ripetitore ottico per serie modulari da incasso LED ad alta efficienza. |  |  | 28
797
798 | CIRCUITI AUSILIARI DI COMANDO E CONTROLLO PER SISTEMI DI SICUREZZA
799 | Codice ordine | Codice prodotto | Descrizione | Desc |  | Quantità minima | Prezzo Unitario €
800 | C1RA001 | C1RA001 | Scheda interfaccia 2 relè 12V 10A amplificata |  |  | 1 | 21
801 | C1RA002 | C1RA002 | Scheda interfaccia 2 relè 24V 10A amplificata |  |  | 1 | 24
802 | C1RA005 | C1RA005 | Scheda interfaccia 1 relè 12V 10A amplificata in corrente |  |  | 10 | 15
803 | C1RA005S | C1RA005S | Scheda interfaccia 1 relè 12V 10A amplificata in corrente e supporti distanziali autoadesivi |  |  | 5 | 17.2
804 | C1RA006 | C1RA006 | Scheda interfaccia 1 relè 24V 10A amplificata in corrente |  |  | 10 | 18
805 | C1RA006S | C1RA006S | Scheda interfaccia 1 relè 24V 10A amplificata in corrente e supporti distanziali autoadesivi |  |  | 5 | 20.2
806 | C1RA011 | C1RA011 | Scheda interfaccia 1 relè 12V 3A amplificata in corrente |  |  | 12 | 14
807 | C1RA011S | C1RA011S | Scheda interfaccia 1 relè 12V 3A amplificata in corrente e supporti distanziali autoadesivi |  |  | 6 | 16.2
808 | C1RA012 | C1RA012 | Scheda interfaccia 1 relè 24V 3A amplificata in corrente |  |  | 12 | 16
809 | C1RA012S | C1RA012S | Scheda interfaccia 1 relè 24V 3A amplificata in corrente e supporti distanziali autoadesivi |  |  | 6 | 18.2
810 | C1RA013 | C1RA013 | Scheda interfaccia 4 relè 12V 3A amplificata in corrente |  |  | 1 | 43
811 | C1RA014 | C1RA014 | Scheda interfaccia 4 relè 24V 3A amplificata in corrente |  |  | 1 | 48
812 | C1RA021 | C1RA021 | Scheda interfaccia 1 relè doppio scambio 12V2A |  |  | 4 | 20
813 | C1RA022 | C1RA022 | Scheda interfaccia 1 relè doppio scambio 24V2A |  |  | 4 | 22
814 | C1RE001 | C1RE001 | Scheda interfaccia relè 12V 10A a 2 relè indipendenti |  |  | 1 | 18
815 | C1RE002 | C1RE002 | Scheda interfaccia relè 24V 10A a 2 relè indipendenti |  |  | 1 | 19.5
816 | C1RE003 | C1RE003 | Scheda interfaccia relè 12V 10A a 4 relè indipendenti |  |  | 1 | 33
817 | C1RE004 | C1RE004 | Scheda interfaccia relè 24V 10A a 4 relè indipendenti |  |  | 1 | 36
818 | C1RE005 | C1RE005 | Scheda interfaccia relè 12V 10A con led di funzionamento |  |  | 5 | 10
819 | C1RE006 | C1RE006 | Scheda interfaccia relè 24V 10A con led di funzionamento |  |  | 5 | 11
820 | C1RE011 | C1RE011 | Scheda interfaccia relè 12V 3A con led di funzionamento |  |  | 25 | 9
821 | C1RE011S | C1RE011S | Scheda interfaccia relè 12V 3A con led di funzionamento e supporti distanziali autoadesivi |  |  | 5 | 11.2
822 | C1RE012 | C1RE012 | Scheda interfaccia relè 24V 3A con led di funzionamento |  |  | 25 | 9.5
823 | C1RE012S | C1RE012S | Scheda interfaccia relè 24V 3A con led di funzionamento e supporti distanziali autoadesivi |  |  | 5 | 12
824 | C1RE013 | C1RE013 | Scheda interfaccia relè 12V 3A a 4 relè indipendenti |  |  | 1 | 29
825 | C1RE014 | C1RE014 | Scheda interfaccia relè 24V 3A a 4 relè indipendenti |  |  | 1 | 32
826 | C1RE021 | C1RE021 | Scheda interfaccia relè 12V 1A con relè a doppio scambio |  |  | 4 | 19
827 | C1RE022 | C1RE022 | Scheda interfaccia relè 24V 1A con relè a doppio scambio |  |  | 4 | 20
828 | C1RE101 | C1RE101 | Scheda interfaccia relè 12V 3A 250Vca |  |  | 5 | 15
829 | C1RE102 | C1RE102 | Scheda interfaccia relè 24V 3A 250Vca |  |  | 5 | 16.5
830 | C1RV001 | C1RV001 | Scheda interfaccia 2 relè 12V 10A amplificata |  |  | 1 | 23
831 | C1RV002 | C1RV002 | Scheda interfaccia 2 relè 24V 10A amplificata |  |  | 1 | 25
832 | C1RV101 | C1RV101 | Scheda interfaccia 1 relè 12Vcc 3A 250Vac amplificata |  |  | 1 | 24
833 | C1RV102 | C1RV102 | Scheda interfaccia 1 relè 24Vcc 3A 250Vac amplificata |  |  | 1 | 26
834 | C1TIME001 | C1TIME001 | Scheda relè multitimer a 8 funzioni programmabili |  |  | 1 | 48
835 | C1ALP001 | C1ALP001 | Scheda controllo tensione 12v |  |  | 1 | 34
836 | C1ALP002 | C1ALP002 | Scheda controllo tensione 24v |  |  | 1 | 36
837 | C1CAL001 | C1CAL001 | Scheda controllo tensione 12v |  |  | 1 | 25
838 | C1CAL002 | C1CAL002 | Scheda controllo tensione 24v |  |  | 1 | 26
839 | C1CAL003 | C1CAL003 | Scheda interfaccia a 3 relè allarme alimentazione 12Vcc |  |  | 1 | 35
840 | C1CAL004 | C1CAL004 | Scheda interfaccia a 3 relè allarme alimentazione 24Vcc |  |  | 1 | 36
841 | C1F16 | C1F16 | Circuito di distribuzione e sezionamento tensioni 16 uscite |  |  | 1 | 55
842 | C1F4 | C1F4 | Circuito di distribuzione e sezionamento tensioni 4 uscite |  |  | 1 | 24
843 | C1F8 | C1F8 | Circuito di distribuzione e sezionamento tensioni 8 uscite |  |  | 1 | 34
844 | C1PIGI | C1PIGI | Scheda di giunzione 28 poli. |  |  | 1 | 23
845
846 | CIRCUITI DI ANALISI PER SENSORI INERZIALI E PER TAPPARELLE
847 | Codice ordine | Codice prodotto | Descrizione | Desc |  | Quantità minima | Prezzo Unitario €
848 | CTFA001 | CTFA001 | Scheda analisi per contatti a filo |  |  | 1 | 26
849 | CTFA011LP | CTFA011LP | Scheda di analisi per contatti a tapparella a basso assorbimento |  |  | 1 | 28
850 | CSAI001 | CSAI001 | Scheda analisi per sensori inerziali a doppio ingresso |  |  | 1 | 36
851 | CSAI002 | CSAI002 | Scheda analisi per sensori inerziali a singolo ingresso |  |  | 1 | 30
852 | CSAI011LP | CSAI011LP | Scheda di analisi per sensori inerziali a basso assorbimento |  |  | 1 | 28
853
854 | SIRENE PIEZOELETTRICHE PER INTRUSIONE
855 | Codice ordine | Codice prodotto | Descrizione | Desc |  | Quantità minima | Prezzo Unitario €
856 | ASP110 | SP110 | Sirena piezoelettrica da interno a basso profilo 12 Vcc |  | Sirena piezoelettrica da interno a basso profilo 12 Vcc | 1 | 28
857 | ASPICCOLO | SO/PICCOLO/WB/G3 | Sirena piezoelettrica da interno a basso profilo 12Vcc con lampeggiante |  | Sirena piezoelettrica da interno a basso profilo 12Vcc con lampeggiante | 1 | 37
858 | ASALTO | SO/ALTO/WH/G | Sirena piezoelettrica da interno a basso profilo 12Vcc |  |  | 1 | 30
859
860 | RIVELATORI DI LIQUIDI
861 | Codice ordine | Codice prodotto | Descrizione | Desc |  | Quantità minima | Prezzo Unitario €
862 | KLD001L | UTKLD001L | Rivelatore di liquidi con LED | Rivelatore di liquidi per ambienti a rischio allagamento. Installazione in appoggio su pavimento. Versione con buzzer bitonale. Alimentazione da 12 a 27Vcc. Al rivelatore è possibile collegare una sonda per la rilevazione remota (KLD001S). |  |  | 40.4
863 | KLD001B | UTKLD001B | Rivelatore di liquidi con buzzer | Rivelatore di liquidi per ambienti a rischio allagamento. Installazione in appoggio su pavimento. Versione con buzzer bitonale. Alimentazione da 12 a 27Vcc. Al rivelatore è possibile collegare una sonda per la rilevazione remota (KLD001S). |  |  | 46.2
864 | KLD001S | UTKLD001S | Sonda remota per KLD001 | Sonda per la rilevazione remota. |  |  | 23.1
865 | KLD65SQ | UTKLD65SQ | Staffa di fissaggio a pavimento per KLD65 | Staffa di fissaggio a pavimento per KLD65. |  |  | 22
866 | KLD67 | UTKLD67 | Rivelatore di liquidi IP67. | Nuovo rivelatore di liquidi per ambienti a rischio allagamento. Installazione a parete o a pavimento con staffa di fissaggio (a richiesta). Circuito interno di analisi che evita l’idrolisi dei contatti grazie ad un oscillatore. Relè di allarme allo stato solido NC a sicurezza attiva. Alimentazione 12 – 24 Vcc/ 24Vac Gr di protezione IP67. |  |  | 154
867 | KLDP11 | KLDP11 | Centrale per sonde rivelatori di liquidi espandibile | Scheda di controllo rilevatore di liquidi in contenitore plastico nero con coperchio in alluminio. Connessioni a morsetto 8 poli, necessita in ingresso di sonde di rilevazione KLDP11S. Può gestire fino a 3 sonde in parallelo con cavo da 10m oppure 2 sonde in parallelo con cavo da 20m. I cavi devono essere da due poli twistati e schermati sezione minima 0.22mmq. Pilotaggio sonde in AC per evitare l’idrolisi. Sensibilità di impedenza del liquido < 25Kohm. Funzione di test e inibizione da remoto, un segnale negativo sul morsetto di test simula un allarme, un segnale negativo sul morsetto di inibizione blocca eventuali allarmi. Alimentazione da 10,5Vcc a 28,5Vcc oppure 24Vac. Uscita relè allo stato solido a sicurezza attiva normalmente chiuso, si apre in caso di allarme o in caso di interruzione dell’alimentazione. |  |  | 130
868 | KLDP11S | KLDP11S | Sonda per rilevatore di liquidi KLDP11 | Circuito sonda in involucro plastico con copertura in alluminio. Connessione a morsetto 2 poli. Necessita di analisi da scheda di controllo KLDP11. Per la connessione usare cavi a due poli twistati e schermati con sezione minima 0.22mmq |  |  | 40
869 | KLDP21 | KLDP21 | Rivelatore di liquidi IP67 cavo 6 poli 2 m | Rilevatore di liquidi stand-alone in contenitore plastico nero con coperchio in alluminio resinato con grado di protezione IP67. Connessione a cavo 6 poli da 2m e guaina in acciaio spiralato rivestito in gomma nera da 1m. Tecnologia di rilevazione in AC per evitare l’idrolisi dei puntali. Sensibilità di impedenza del liquido < 25Kohm. Funzione di test e inibizione da remoto. |  |  | 130
870
871 | ELETTROMAGNETI DI RITENUTA E ACCESSORI PORTE
872 | Codice ordine | Codice prodotto | Descrizione | Desc |  | Quantità minima | Prezzo Unitario €
873 | KFEM18FY | UTKEM18FY | Fermo elettromagnetico da incasso da 180kg, con stato porta con contatto reed | Fermo elettromagnetico da incasso da 180kg, con stato porta con contatto reed |  | 1 | 140
874 | KFEM18SY | UTKEM18SY | Fermo elettromagnetico per superficie da 180Kg, con stato porta con contatto reed | Fermo elettromagnetico per superficie da 180Kg, con stato porta con contatto reed |  | 1 | 139
875 | KFEM30F2Y | UTKEM30F2Y | Fermo elettromagnetico da incasso da 280Kg, con stato porta con contatto relè reed | Fermo elettromagnetico da incasso da 280Kg, con stato porta con contatto relè reed |  | 1 | 155
876 | KFEM30S1Y | UTKEM30S1Y | Fermo elettromagnetico per superficie da 280Kg | Fermo elettromagnetico per superficie da 280Kg |  | 1 | 159
877 | KFEM30S2Y | UTKEM30S2Y | Fermo elettromagnetico per superficie da 280Kg, con relè di scambio e LED per segnalazione stato porta | Fermo elettromagnetico per superficie da 280Kg, con relè di scambio e LED per segnalazione stato porta |  | 1 | 185
878 | KFEM50BY | UTKEM50BY | Fermo elettromagnetico per superficie da 500Kg, con segnalazione stato porta con LED e Relè | Fermo elettromagnetico per superficie da 500Kg, con segnalazione stato porta con LED E RELè |  | 1 | 260
879 | KFEM50SY | UTKEM50SY | Fermo elettromagnetico per superficie da 500kg | Fermo elettromagnetico per superficie da 500kg |  | 1 | 235
880 | KFESA18Y | UTKESA18Y | Set di staffe a Z e L adatto a modelli da 180Kg | Set di staffe a Z e L adatto a modelli da 180Kg |  | 1 | 69
881 | KFESA30Y | UTKESA30Y | Set di staffe a Z e L adatto a modelli da 280Kg | Set di staffe a Z e L adatto a modelli da 280Kg |  | 1 | 86
882 | KFESA50Y | UTKESA50Y | Set di staffe Z e L adatto a modelli da 500Kg | Set di staffe Z e L adatto a modelli da 500Kg |  | 1 | 100
883 | KFESB18Y | UTKESB18Y | Staffa a L per fissaggio a vista degli elettromagneti su infissi di sezione ridotta per il modello da 180Kg | Staffa a L per fissaggio a vista degli elettromagneti su infissi di sezione ridotta per il modello da 180Kg |  | 1 | 30
884 | KFESB30Y | UTKESB30Y | Staffa a L per fissaggio a vista degli elettromagneti su infissi di sezione ridotta per il modello da 280Kg | Staffa a L per fissaggio a vista degli elettromagneti su infissi di sezione ridotta per il modello da 280Kg |  | 1 | 34
885 | KFESB50Y | UTKESB50Y | Staffa a L per fissaggio a vista degli elettromagneti su infissi di sezione ridotta per il modello da 500Kg | Staffa a L per fissaggio a vista degli elettromagneti su infissi di sezione ridotta per il modello da 500Kg |  | 1 | 43
886 | KFESUBG18Y | UTKESUBG18Y | Staffa di fissaggio per porte in vetro spess. Dai 10 ai 12mm per i modelli da 180Kg | Staffa di fissaggio per porte in vetro spess. Dai 10 ai 12mm per i modelli da 180Kg |  | 1 | 31
887 | KFESUBG30Y | UTKESUBG30Y | Staffa di fissaggio per porte in vetro spess. Dai 10 ai 15mm per i modelli da 280Kg | Staffa di fissaggio per porte in vetro spess. Dai 10 ai 15mm per i modelli da 280Kg |  | 1 | 35
888 | KFESUBG50Y | UTKESUBG50Y | Staffa di fissaggio per porte in vetro spess. Dai 8 ai 15mm per i modelli da 500Kg | Staffa di fissaggio per porte in vetro spess. Dai 8 ai 15mm per i modelli da 500Kg |  | 1 | 86
889 | WSEWCPREG2N400 | CPREG2N400mm | Maniglia con dispositivo elettromagnetico da 300kg, per controllo varchi,montaggio su telai e porte di emergenza | Maniglia con singolo dispositivo elettromagnetico da 300kg, per il controllo dei varchi adatto per il montaggio su telai e porte di emergenza. |  | 1 | 260
890 | WSEWKR1000 | KR1000 | Lettore Stand alone di prossimità con tastiera di programmazione e antenna integrata 12/24V AC/DC - con tecnologia electronic marine 125 kHz. Fino a 1010 utenti programmabili. Dimensioni H 120 x L 76 x P 28 | Lettore Stand alone di prossimità con tastiera di programmazione e antenna integrata 12/24V AC/DC - con tecnologia electronic marine 125 kHz. Fino a 1010 utenti programmabili. Dimensioni H 120 x L 76 x P 28 |  | 1 | 200
891 | WSEWKR1000M | KR1000-M | Lettore Stand alone di prossimità con tastiera di programmazione e antenna integrata 12/24V AC/DC – con tecnologia Mifare 13,56 MHz e NFC. Fino a 1010 utenti programmabili. Dimensioni H 122,5 L 78,5 x P 22,5 | Lettore Stand alone di prossimità con tastiera di programmazione e antenna integrata 12/24V AC/DC – con tecnologia Mifare 13,56 MHz e NFC. Fino a 1010 utenti programmabili. Dimensioni H 122,5 L 78,5 x P 22,5 |  | 1 | 375
892 | WSEWKRN1000 | KRN1000 | Lettore Stand alone di prossimità con tastiera di programmazione e antenna integrata 12/24V AC/DC – con tecnologia electronic marine 125 kHz. Fino a 1010 utenti programmabili. Dimensioni H 165 x L 45 x P 22 | Lettore Stand alone di prossimità con tastiera di programmazione e antenna integrata 12/24V AC/DC – con tecnologia electronic marine 125 kHz. Fino a 1010 utenti programmabili. Dimensioni H 165 x L 45 x P 22 |  | 1 | 200
893
894 | PULSANTI ANTIRAPINA
895 | Codice ordine | Codice prodotto | Descrizione | Desc |  | Quantità minima | Prezzo Unitario €
896 | C6PA2000 | EPA-NG/PLUS/WH/G3 | Pulsante antirapina elettronico a 2 tasti |  |  | 1 | 85
897 | KKP1 | KKP1 | Pulsante di allarme manuale antirapina in plastica con reed e memoria di allarme |  |  | 1 | 17.5
898 | KKP1S | KKP1S | Pulsante di allarme manuale antirapina in metallo con reed e memoria di allarme |  |  | 1 | 27
899 | KKP2 | KKP2 | Pulsante di allarme manuale antirapina in plastica con reed, senza memoria di allarme |  |  | 1 | 19
900 | KKP2S | KKP2S | Pulsante di allarme manuale antirapina in metallo con reed, senza memoria di allarme |  |  | 1 | 27.5
901 | KKP7 | KKP7 | Pulsante di allarme manuale antirapina in plastica con reed, con memoria di allarme |  |  | 1 | 17.5
902 | KKP8 | KKP8 | Pulsante di allarme manuale antirapina in plastica, con microswitch, senza memoria di allarme |  |  | 1 | 16.5
903 | KPA2ES | KPA2ES | Pulsante di allarme manuale antirapina in metallo con microswitch e memoria di allarme |  |  | 1 | 38
904 | KPA2EW | KPA2EW | Pulsante di allarme manuale antirapina in plastica con microswitch e memoria di allarme |  |  | 1 | 34
905
906 | MAGNETI AL NEODIMIO PER CONTATTI DA INCASSO
907 | Codice ordine | Codice prodotto | Descrizione | Desc |  | Quantità minima | Prezzo Unitario €
908 | CTM100 | CTM100 | Magneti a basso profilo contatti da incasso CTM100 |  |  | 20 | 2.2
909 | CTM100S | CTM100S | Magneti a basso profilo foro svasato contatti da incasso CTM100 |  |  | 20 | 2.2
910 | CTM120 | CTM120 | Magneti a basso profilo contatti da incasso CTM120 |  |  | 20 | 2.6
911 | CTM120S | CTM120S | Magneti a basso profilo foro svasato contatti da incasso CTM120 |  |  | 20 | 2.6
912 | CTM140 | CTM140 | Magneti a basso profilo contatti da incasso CTM140 |  |  | 20 | 3
913 | CTM140S | CTM140S | Magneti a basso profilo foro svasato contatti da incasso CTM140 |  |  | 20 | 3
914
915 | SCATOLE DI GIUNZIONE AUTOPROTETTE
916 | Codice ordine | Codice prodotto | Descrizione | Desc |  | Quantità minima | Prezzo Unitario €
917 | CEW007 | CEW007 | Scatola di giunzione 28 poli. |  |  | 1 | 28
918 | CEW008 | CEW008 | Scatola di giunzione 10 poli. |  |  | 1 | 30
919 | CEWIP12 | CEWIP12 | Scatola di giunzione da esterno con 2 pressatubi PG9. |  |  | 1 | 34
920 | CEWIP13 | CEWIP13 | Scatola di giunzione da esterno con 3 pressatubi PG9. |  |  | 1 | 36
921 | CEWJ310 | CEWJ310 | Scatola di giunzione 8 +2 poli, grado 3 classe III, 15Vcc 3A. Confezione da 1pz |  |  | 5 | 14.5
922 | CEWJ60 | CEWJ60 | Scatola di giunzione 6 +2 poli, grado 2 classe II, 125Vcc/ 230Vca. Confezione da 1pz |  |  | 5 | 11
923
924 | ACCESSORI PER CABLAGGIO
925 | Codice ordine | Codice prodotto | Descrizione | Desc |  | Quantità minima | Prezzo Unitario €
926 | C1SF001 | C1SF001 | Portafascetta 3-4mm autoadesiva. Confezione da 50pz. |  |  | 50 | 0.4
927 | C1SF100 | C1SF100 | Fascetta autobloccante 3mm x 100mm di lunghezza. Confezione da 200pz |  |  | 200 | 0.1
928 | C1SF140 | C1SF140 | Fascetta autobloccante 3mm x 140mm di lunghezza. Confezione da 200pz |  |  | 200 | 0.1
929 | C1SP001 | C1SP001 | Piedino distanziale autoadesivo per foro Ø 3mm materiale termoplastico. Confez.da 50pz |  |  | 50 | 0.7

## INTRUSIONE (hidden)
| Listino Prezzi VIMO 1/2025 SISTEMI INTRUSIONE |  |  |  | INDICE
CENTRALI INTRUSIONE TEXECOM
| CODICE | REF | DESCRIZIONE | min | PREZZO
CENTRALI INTRUSIONE TEXECOM | C1VERPRE824P | CAA-0066 | Centrale Premier Elite 8-24 zone in armadio plastico. | 1 | 296
CENTRALI INTRUSIONE TEXECOM | C1VERPRE48 | CAB-0079 | Centrale Premier Elite48 a 8 zone espandibile a 48 | 1 | 433
CENTRALI INTRUSIONE TEXECOM | C1VERPRE8168 | CAD-0052 | Centrale Premier Elite 8 zone espandibile a 168 zone | 1 | 711
CENTRALI INTRUSIONE TEXECOM | C1VERPRE8640 | CAE-0036 | Centrale Premier Elite espandibile a 640 zone | 1 | 1599
CENTRALI INTRUSIONE TEXECOM | C1VERPRE888 | CAC-0051 | Centrale Premier Elite 8 zone espandibile a 88 zone | 1 | 568
TASTIERE E COMPONENTI DI COMANDO PER CENTRALI INTRUSIONE TEXECOM | TASTIERE E COMPONENTI DI COMANDO PER CENTRALI INTRUSIONE TEXECOM
| CODICE | REF | DESCRIZIONE | min | PREZZO
TASTIERE E COMPONENTI DI COMANDO PER CENTRALI INTRUSIONE TEXECOM | C1VERPRELCD | DBA-0173 | Tastiera Premier LCD a 32 caratteri. | 1 | 206
TASTIERE E COMPONENTI DI COMANDO PER CENTRALI INTRUSIONE TEXECOM | C1VERPRELCDL | DBB-0090 | Tastiera Premier LCD a 32 caratteri di grandi dimensioni | 1 | 242
TASTIERE E COMPONENTI DI COMANDO PER CENTRALI INTRUSIONE TEXECOM | C1VERPRELCDLX | DBD-0167 | Tastiera Premier LCD a 32 caratteri grandi con lettore Prox | 1 | 258
TASTIERE E COMPONENTI DI COMANDO PER CENTRALI INTRUSIONE TEXECOM | C1VERPRELCDLXB | DBD-0168 | Tastiera Premier LCD Blu a 32 caratteri grandi con lettore di prossimità incorporato | 1 | 325
TASTIERE E COMPONENTI DI COMANDO PER CENTRALI INTRUSIONE TEXECOM | C1VERPRELCDX | DBC-0199 | Tastiera Premier LCD a 32 caratteri con lettore di prossimità incorporato | 1 | 212
TASTIERE E COMPONENTI DI COMANDO PER CENTRALI INTRUSIONE TEXECOM | C1VERPRELCDEFMW | DBD-0170 | Tastiera Premier Plastica basso profilo bianca LCD 32 caratteri grandi + Prox | 1 | 399
TASTIERE E COMPONENTI DI COMANDO PER CENTRALI INTRUSIONE TEXECOM | C1VERPRELCDESMB | DBD-0128 | Tastiera Premier Metallo ottone LCD 32 caratteri grandi + Prox | 1 | 380
TASTIERE E COMPONENTI DI COMANDO PER CENTRALI INTRUSIONE TEXECOM | C1VERPRELCDESMC | DBD-0127 | Tastiera Premier Metallo, superficie in cromo lucido. LCD 32 caratteri grandi + Prox | 1 | 356
TASTIERE E COMPONENTI DI COMANDO PER CENTRALI INTRUSIONE TEXECOM | C1VERPRELCDESMD | DBD-0130 | Tastiera Premier Metallo nero diamond LCD 32 caratteri grandi + Prox | 1 | 410
TASTIERE E COMPONENTI DI COMANDO PER CENTRALI INTRUSIONE TEXECOM | C1VERPRELCDESMG | DBD-0131 | Tastiera Premier Metallo grigio scuro. LCD 32 caratteri grandi + Prox | 1 | 408
TASTIERE E COMPONENTI DI COMANDO PER CENTRALI INTRUSIONE TEXECOM | C1VERPRELCDESMS | DBD-0129 | Tastiera Premier Metallo cromo satinato LCD 32 caratteri grandi + Prox | 1 | 401
TASTIERE E COMPONENTI DI COMANDO PER CENTRALI INTRUSIONE TEXECOM | C1VERPRELCDESMW | DBD-0171 | Tastiera Premier Metallo basso profilo Bianca LCD 32 caratteri grandi + Prox | 1 | 415
TASTIERE E COMPONENTI DI COMANDO PER CENTRALI INTRUSIONE TEXECOM | C1VERPRELCDFMB | DBD-0122 | Tastiera Premier Metallo basso profilo ottone LCD 32 caratteri grandi + Prox | 1 | 415
TASTIERE E COMPONENTI DI COMANDO PER CENTRALI INTRUSIONE TEXECOM | C1VERPRELCDFMC | DBD-0121 | Tastiera Premier Metallo basso profilo cromo lucido LCD 32 caratteri grandi + Prox | 1 | 415
TASTIERE E COMPONENTI DI COMANDO PER CENTRALI INTRUSIONE TEXECOM | C1VERPRELCDFMD | DBD-0124 | Tastiera Premier Metallo a basso profilo nero diamond LCD 32 caratteri grandi + Prox | 1 | 396
TASTIERE E COMPONENTI DI COMANDO PER CENTRALI INTRUSIONE TEXECOM | C1VERPRELCDFMG | DBD-0125 | Tastiera Premier Metallo semincasso grigio canna fucile. LCD 32 caratteri grandi + Prox | 1 | 364
TASTIERE E COMPONENTI DI COMANDO PER CENTRALI INTRUSIONE TEXECOM | C1VERPRELCDFMS | DBD-0123 | Tastiera Premier Metallo a basso profilo cromo satinato LCD 32 caratteri grandi + Prox | 1 | 450
TASTIERE E COMPONENTI DI COMANDO PER CENTRALI INTRUSIONE TEXECOM | C1VERPREIPROX | BAA-0001 | Premier Elite I-PROX. Lettore Prox da interno per tag serie C1VERPRETAG | 1 | 196
TASTIERE E COMPONENTI DI COMANDO PER CENTRALI INTRUSIONE TEXECOM | C1VERPREIPROXK | BBC-0001 | Kit con lettore prossimità da interno, lettore da esterno IP65 per tag C1VERPRETAG | 1 | 289
TASTIERE E COMPONENTI DI COMANDO PER CENTRALI INTRUSIONE TEXECOM | C1VERPRETAG | CDB-0001 | Premier Tag di prossimità. Confezione 5 pezzi | 1 | 127
MODULI DI ESPANSIONE PER CENTRALI INTRUSIONE TEXECOM | MODULI DI ESPANSIONE PER CENTRALI INTRUSIONE TEXECOM
| CODICE | REF | DESCRIZIONE | min | PREZZO
MODULI DI ESPANSIONE PER CENTRALI INTRUSIONE TEXECOM | C1VERPRE8X | CCB-0038 | Premier Elite 8XP modulo di espansione remota 8 ingressi 8 uscite | 1 | 203
MODULI DI ESPANSIONE PER CENTRALI INTRUSIONE TEXECOM | C1VERPRE8XE | CCD-0001 | Premier 8XE Modulo di espansione locale ad 8 ingressi | 1 | 54
MODULI DI COMUNICAZIONE PER CENTRALI INTRUSIONE TEXECOM | C1VERPRECOM2400 | CEC-0001 | Comunicatore digitale da innesto per linea fissa 2400Baud per centrali Premier Elite | 1 | 170
MODULI DI COMUNICAZIONE PER CENTRALI INTRUSIONE TEXECOM | C1VERPRECOM300 | CEA-0001 | CTR21 comunicatore digitale plug on PSTN - 300 baud. | 1 | 96
MODULI DI COMUNICAZIONE PER CENTRALI INTRUSIONE TEXECOM | C1VERPRECOMIP | CEJ-0001 | Premier Elite COM-IP modulo di comunicazione | 1 | 361
MODULI DI COMUNICAZIONE PER CENTRALI INTRUSIONE TEXECOM | C1VERPRECOMPORT | JAL-0001 | Modulo per Porta Com aggiuntiva per per Premier Elite 24-168. | 1 | 99
MODULI DI COMUNICAZIONE PER CENTRALI INTRUSIONE TEXECOM | C1VERPREEL | JAG-0001 | Cavo di interfaccia programmazione centrali Premier da tastiera. | 1 | 30
MODULI DI COMUNICAZIONE PER CENTRALI INTRUSIONE TEXECOM | C1VERPREFI | CDH-0001 | Modulo Flasher per l’aggiornamento del firmware per Premier Elite. | 1 | 48
MODULI DI COMUNICAZIONE PER CENTRALI INTRUSIONE TEXECOM | C1VERPREGSMELITE | CEG-0001 | Comunicatore GSM/GPRS di monitoraggio e invio allarmi per centrali Premier Elite | 1 | 698
MODULI DI COMUNICAZIONE PER CENTRALI INTRUSIONE TEXECOM | C1VERPRESMARTCOM | CEL-0001 | Modulo SMARTCOM ethernet e wifi per collegare a rete IP e centrali Premier Elite | 1 | 326
MODULI DI COMUNICAZIONE PER CENTRALI INTRUSIONE TEXECOM | C1VERPRESMARTCOM4G | CEL-0010 | Smartcom 4G GPRS | 1 | 461
MODULI DI COMUNICAZIONE PER CENTRALI INTRUSIONE TEXECOM | C1VERPRESMCOMK | CGE-0002 | Kit Premier Elite COM2400 e Premier Elite Speech Module per comunicazione vocale linea fissa | 1 | 242
MODULI DI COMUNICAZIONE PER CENTRALI INTRUSIONE TEXECOM | C1VERPRESMELITE | CGE-0001 | Modulo vocale Premier Elite solo per l'aggiornamento di sistemi già dotati di Premier Elite Com2400 | 1 | 498
MODULI DI COMUNICAZIONE PER CENTRALI INTRUSIONE TEXECOM | C1VERPRESD | CGA-0002 | Combinatore telefonico PSTN 4 ingressi e 4 messaggi vocali | 1 | 367
MODULI ACCESSORI PER CENTRALI TEXECOM | MODULI ACCESSORI PER CENTRALI TEXECOM
| CODICE | REF | DESCRIZIONE | min | PREZZO
MODULI ACCESSORI PER CENTRALI TEXECOM | C1VERPRERM8 | CCK-0001 | Premier Elite RM8 modulo ad 8 relè | 1 | 150
MODULI ACCESSORI PER CENTRALI TEXECOM | C1VERPREUSBCOM | JAC-0001 | Premier Elite USB-COM Connettore interfaccia USB per collegamento centrale / PC | 1 | 78
MODULI ACCESSORI PER CENTRALI TEXECOM | C1VERPREXPACKW | GEC-0002 | Espansione wireless universale 8 uscite a relè Ricochet Mesh Tecnology | 1 | 255
MODULI ACCESSORI PER CENTRALI TEXECOM | C1VERPSU200 | HAA-0001 | Premier Elite PSU200 Alimentatore switching da 2,5A armadietto metallico G 3, Cl II | 1 | 423
MODULI ACCESSORI PER CENTRALI TEXECOM | C1VERPSU200XP | CCJ-0013 | Premier Elite PSU200XP Gruppo alimentaz 13.5V 2.5A modulo espansione 8 in/8 out | 1 | 624
MODULI ACCESSORI PER CENTRALI TEXECOM | C1VERUDL | JAA-0001 | Premier Elite PC Com Connettore USB centrale/PC per upload/download locale. | 1 | 74
RIVELATORI VOLUMETRICI DI INTRUSIONE PER INTERNI TEXECOM | RIVELATORI VOLUMETRICI DI INTRUSIONE PER INTERNI TEXECOM
| CODICE | REF | DESCRIZIONE | min | PREZZO
RIVELATORI VOLUMETRICI DI INTRUSIONE PER INTERNI TEXECOM | IRCAPCD | AKG-0001 | CAPTURE CD sensore Doppia tecnologia MW/PIR Quad montaggio a soffitto 9,3 m/360° G 2 | 1 | 121
RIVELATORI VOLUMETRICI DI INTRUSIONE PER INTERNI TEXECOM | IRCAPCDA | AKH-0001 | CAPTURE CD Doppia tecnologia a 4 elementi montaggio a soffitto ANTIMASCHERAMENTO | 1 | 141
RIVELATORI VOLUMETRICI DI INTRUSIONE PER INTERNI TEXECOM | IRCAPCDNE | AKG-0006 | CAPTURE CD sensore Doppia tecnologia MW/PIR Quad montaggio a soffitto 9,3 m/360° G 2 Midnight BLACK | 1 | 122
RIVELATORI VOLUMETRICI DI INTRUSIONE PER INTERNI TEXECOM | IRCAPCQ | AKF-0001 | CAPTURE CQ - sensore PIR, montaggio a soffitto Copertura 9,3 m/360° EN50131-2-2 G 2 | 1 | 74
RIVELATORI VOLUMETRICI DI INTRUSIONE PER INTERNI TEXECOM | IRCAPCQNE | AKF-0006 | CAPTURE CQ - sensore PIR, montaggio a soffitto Copertura 9,3 m/360° EN50131-2-2 G 2 Midnight BLACK | 1 | 78
RIVELATORI VOLUMETRICI DI INTRUSIONE PER INTERNI TEXECOM | IRCAPD20 | AKD-0001 | CAPTURE D20 sensore Doppia tecnologia a parete 20 m 85° Quad PIR/MW banda K G. 2 | 1 | 74
RIVELATORI VOLUMETRICI DI INTRUSIONE PER INTERNI TEXECOM | IRCAPD20A | AKE-0001 | CAPTURE A20 Rilevatore a doppia tecnologia in banda K con quattro elementi portata 20mt. ANTIMASCHERAMENTO | 1 | 106
RIVELATORI VOLUMETRICI DI INTRUSIONE PER INTERNI TEXECOM | IRCAPD20NE | AKD-0006 | CAPTURE D20 sensore Doppia tecnologia a parete 20 m 85° Quad PIR/MW banda K G. 2 Midnight BLACK | 1 | 77.5
RIVELATORI VOLUMETRICI DI INTRUSIONE PER INTERNI TEXECOM | IRCAPP15 | AKB-0001 | CAPTURE P15 Sensore IR passivo 15 m/90° G2 | 1 | 34
RIVELATORI VOLUMETRICI DI INTRUSIONE PER INTERNI TEXECOM | IRCAPP15NE | AKB-0006 | CAPTURE P15 Sensore IR passivo 15 m/90° G2 Midnight BLACK | 1 | 36
RIVELATORI VOLUMETRICI DI INTRUSIONE PER INTERNI TEXECOM | IRCAPQ20 | AKC-0001 | CAPTURE Q20 Quad PIR 20m 90°- grado 2 montaggio a parete | 1 | 44
RIVELATORI VOLUMETRICI DI INTRUSIONE PER INTERNI TEXECOM | IRCAPLR50 | AKW-0001 | CAPTURE LR50 Quad PIR 50m raggio lungo 50m- grado 2 montaggio a parete | 1 | 97
RILEVATORI PIEZO DI SHOCK IMPAQ TEXECOM | RILEVATORI PIEZO DI SHOCK IMPAQ TEXECOM
| CODICE | REF | DESCRIZIONE | min | PREZZO
RILEVATORI PIEZO DI SHOCK IMPAQ TEXECOM | C1IMPAQ | AEA-0001 | Impaq E rivelatore di shock piezo bianco | 1 | 42
RILEVATORI PIEZO DI SHOCK IMPAQ TEXECOM | C1IMPAQGB | AEC-0001 | Rivelatore volumetrico rottura vetro portata 9 metri | 1 | 65
RILEVATORI PIEZO DI SHOCK IMPAQ TEXECOM | C1IMPAQS | AEJ-0001 | Impaq S rivelatore di shock MeMS colore bianco | 1 | 59
RILEVATORI PIEZO DI SHOCK IMPAQ TEXECOM | C1IMPAQSC | AEK-0001 | Impaq SC rivelatore di shock MeMS con contatto magnetico colore bianco | 1 | 78
RILEVATORI PIEZO DI SHOCK IMPAQ TEXECOM | C1IMPAQSCGR | AEK-0003 | Impaq SC rivelatore di shock MeMS con contatto magnetico colore grigio scuro | 1 | 78
RILEVATORI PIEZO DI SHOCK IMPAQ TEXECOM | C1IMPAQSCMA | AEK-0002 | Impaq SC rivelatore di shock MeMS con contatto magnetico colore marrone | 1 | 78
RILEVATORI PIEZO DI SHOCK IMPAQ TEXECOM | C1IMPAQSCNE | AEK-0014 | Impaq SC rivelatore shock MeMS con contatto magnetico black | 1 | 78
RILEVATORI PIEZO DI SHOCK IMPAQ TEXECOM | C1IMPAQSGR | AEJ-0003 | Impaq S rivelatore di shock MeMS colore grigio scuro | 1 | 59
RILEVATORI PIEZO DI SHOCK IMPAQ TEXECOM | C1IMPAQSMA | AEJ-0002 | Impaq S rivelatore di shock MeMS colore marrone | 1 | 59
RIVELATORI VOLUMETRICI DI INTRUSIONE PER ESTERNI TEXECOM | RIVELATORI VOLUMETRICI DI INTRUSIONE PER ESTERNI TEXECOM
| CODICE | REF | DESCRIZIONE | min | PREZZO
RIVELATORI VOLUMETRICI DI INTRUSIONE PER ESTERNI TEXECOM | IRPEXTBRN | AFU-0001 | Staffa da palo nera per Premier External | 1 | 25
RIVELATORI VOLUMETRICI DI INTRUSIONE PER ESTERNI TEXECOM | IRPEXTBRW | AFU-0002 | Staffa da palo bianca per Premier External | 1 | 25
RIVELATORI VOLUMETRICI DI INTRUSIONE PER ESTERNI TEXECOM | IRPEXTERNAL | AFQ-0007 | Rivelatore Doppio Dual-PIR indipendente da Esterno a specchio bianco portata 12 m | 1 | 224
RIVELATORI VOLUMETRICI DI INTRUSIONE PER ESTERNI TEXECOM | IRPEXTERNALN | AFQ-0001 | Rivelatore Doppio Dual-PIR indipendente da Esterno a specchio nero portata 12 m | 1 | 224
COMBINATORI TELEFONICI GSM QUAD BAND UNIVERSALI | COMBINATORI TELEFONICI GSM QUAD BAND UNIVERSALI
| CODICE | REF | DESCRIZIONE | min | PREZZO
COMBINATORI TELEFONICI GSM QUAD BAND UNIVERSALI | C2COMBIGSMSPRINTS | GSM SPRINTS | SPRINT ANTENNA EXT | 1 | 165
SIRENE AUTOALIMENTATE ODYSSEY TEXECOM | SIRENE AUTOALIMENTATE ODYSSEY TEXECOM
| CODICE | REF | DESCRIZIONE | min | PREZZO
SIRENE AUTOALIMENTATE ODYSSEY TEXECOM | ASODISSEY | FCA-0120 | Sirena Odyssey 1 autoalimentata per esterni con batteria 115dB IP65 | 1 | 196
SIRENE AUTOALIMENTATE ODYSSEY TEXECOM | ASODISSEY2 | FCB-0084 | Sirena Odyssey 2 autoalimentata per esterni con batteria 115dB IP65 | 1 | 196
SIRENE AUTOALIMENTATE ODYSSEY TEXECOM | ASODISSEY2E | FCB-0001 | Sirena Odyssey 2 autoalimentata per esterni con batteria 109dB IP44 | 1 | 139
SIRENE AUTOALIMENTATE ODYSSEY TEXECOM | ASODISSEY3 | FCC-1121 | Sirena Odyssey 3 autoalimentata per esterni con batteria 115dB IP65 | 1 | 174
SIRENE AUTOALIMENTATE ODYSSEY TEXECOM | ASODISSEY3E | FCC-0083 | Sirena Odyssey 3E autoalimentata per esterni con batteria 109dB IP44 | 1 | 134
SIRENE AUTOALIMENTATE ODYSSEY TEXECOM | ASODISSEY4 | FCD-0327 | Sirena Odyssey 4 autoalimentata per esterni con batteria 115dB IP65 | 1 | 163
SIRENE AUTOALIMENTATE ODYSSEY TEXECOM | ASODISSEY4E | FCD-0209 | Sirena Odyssey 4E autoalimentata per esterni con batteria 109dB IP44 | 1 | 124
SIRENE AUTOALIMENTATE ODYSSEY TEXECOM | ASODISSEY4W | GBS-0001 | Sirena Wireless Premier Elite 4W 868MHz da esterno. | 1 | 320
SIRENE AUTOALIMENTATE ODYSSEY TEXECOM | ASODISSEY5 | FCE-0045 | Sirena Odyssey 5 autoalimentata per esterni con batteria 115dB IP65 | 1 | 189
SIRENE AUTOALIMENTATE ODYSSEY TEXECOM | ASODISSEY5C | FCF-0006 | Sirena Odyssey 5C autoalimentata per esterni con batteria 115dB IP65 | 1 | 175
SIRENE AUTOALIMENTATE ODYSSEY TEXECOM | ASODISSEY5CE | FCF-0002 | Sirena Odyssey 5C autoalimentata per esterni con batteria 109dB IP44 | 1 | 130
SIRENE AUTOALIMENTATE ODYSSEY TEXECOM | ASODISSEY5CER | FCF-0103 | Sirena Odyssey 5C autoalimentata per esterni con batteria 109dB IP44 bianca/lente rossa | 1 | 130
SIRENE AUTOALIMENTATE ODYSSEY TEXECOM | ASODISSEY5E | FCE-0018 | Sirena Odyssey 5autoalimentata per esterni con batteria 109dB IP44 | 1 | 153
SIRENE AUTOALIMENTATE ODYSSEY TEXECOM | ASODISSEYX1CWB | WDA-0001 | Odyssey X1 Cover (Bianca/Blu) con corpo bianco con lente blu per Odyssey X/XB | 1 | 65
SIRENE AUTOALIMENTATE ODYSSEY TEXECOM | ASODISSEYX3CWB | WDB-0001 | Odyssey X3 Cover con corpo bianco e lente blu per Odyssey X/XB. | 1 | 65
SIRENE AUTOALIMENTATE ODYSSEY TEXECOM | ASODISSEYXB | WDC-0002 | Fondo retroilluminante per sirena/Lampeggiante per esterno Serie Odyssey X-B | 1 | 184
SIRENE AUTOALIMENTATE ODYSSEY TEXECOM | ASODISSEYXBE | WDC-0001 | Fondo retroilluminante per Sirena/Lampeggiante per esterno Serie Odyssey X-BE | 1 | 138
CENTRALI INTRUSIONE WIRELESS RICOCHET TEXECOM | CENTRALI INTRUSIONE WIRELESS RICOCHET TEXECOM
| CODICE | REF | DESCRIZIONE | min | PREZZO
CENTRALI INTRUSIONE WIRELESS RICOCHET TEXECOM | C1VERPRE64W | GEW-0002 | Centrale Wireless Ricochet 4 zone filari e 32 zone radio a bordo, espandibile a 64 zone radio | 1 | 468
CENTRALI INTRUSIONE WIRELESS RICOCHET TEXECOM | C1VERPRE64WL | GEX-0002 | Centrale Wireless Ricochet 4 zone filari 32 radio, espand.64 zone radio tastiera LCD incorp. | 1 | 649
TASTIERA E TELECOMANDO WIRELESS PER CENTRALI INTRUSIONE TEXECOM | C1VERPRELCDLXW | GCE-0001 | Tastiera Wireless Ricochet Premier Elite 868MHz LCD retroilluminato | 1 | 465
TASTIERA E TELECOMANDO WIRELESS PER CENTRALI INTRUSIONE TEXECOM | C1VERPRESKW | GCC-0001 | Telecomando Wireless Ricochet 868MHz Bi-Direzionale a Icone con segnalazione LED. | 1 | 135
RIVELATORI VOLUMETRICI DI INTRUSIONE PER ESTERNI RICOCHET WIRELESS | RIVELATORI VOLUMETRICI DI INTRUSIONE PER ESTERNI RICOCHET WIRELESS
| CODICE | REF | DESCRIZIONE | min | PREZZO
RIVELATORI VOLUMETRICI DI INTRUSIONE PER ESTERNI RICOCHET WIRELESS | IRPJ830R | GJD830R | Rivelatore Quad PIR Wireless con tecnologia Ricochet integrata. Portata 30 metri | 1 | 718
RIVELATORI VOLUMETRICI DI INTRUSIONE PER ESTERNI RICOCHET WIRELESS | IRPJ850R | GJD850R | Rivelatore Quad PIR Wireless con tecnologia Ricochet integrata. Portata 50 metri | 1 | 798
RIVELATORI VOLUMETRICI DI INTRUSIONE PER ESTERNI RICOCHET WIRELESS | IRPEXTERNALNW | GBW-0002 | Premier External 868MHz Ricochet rivelatore Wireless da esterno nero. Doppio PIR a specchio 12 m. | 1 | 290
RIVELATORI VOLUMETRICI DI INTRUSIONE PER ESTERNI RICOCHET WIRELESS | IRPEXTERNALW | GBW-0001 | Premier External 868MH Ricochet rivelatore Wireless da esterno bianco. Doppio PIR a specchio 12 m. | 1 | 290
RIVELATORI VOLUMETRICI DI INTRUSIONE IN INTERNI WIRELESS TEXECOM | RIVELATORI VOLUMETRICI DI INTRUSIONE IN INTERNI WIRELESS TEXECOM
| CODICE | REF | DESCRIZIONE | min | PREZZO
RIVELATORI VOLUMETRICI DI INTRUSIONE IN INTERNI WIRELESS TEXECOM | IRCAPCDW | GDE-0001 | CAPTURE CDW wireless Ricochet 868MHz Doppia tecnologia MW/PIR Quad soffitto 9,3 m/360° G.2 | 1 | 262
RIVELATORI VOLUMETRICI DI INTRUSIONE IN INTERNI WIRELESS TEXECOM | IRCAPCQW | GDD-0001 | CAPTURE CQW-PIR wireless Ricochet 868MHz a soffitto 9,3 m/360° EN50131-2-2 G 2 | 1 | 154
RIVELATORI VOLUMETRICI DI INTRUSIONE IN INTERNI WIRELESS TEXECOM | IRCAPD20W | GDC-0001 | CAPTURE D20W wireless Ricochet 868MHz.Doppia tecnologia 20m 85° Quad PIR/MW banda K G.2 | 1 | 254
RIVELATORI VOLUMETRICI DI INTRUSIONE IN INTERNI WIRELESS TEXECOM | IRCAPP15W | GDA-0001 | CAPTURE P15W Sensore IR passivo wireless Ricochet 868MHz 15 m/90° G2 | 1 | 151
RIVELATORI VOLUMETRICI DI INTRUSIONE IN INTERNI WIRELESS TEXECOM | IRCAPQ20W | GDB-0001 | CAPTURE Q20W Quad PIR 20m 90° wireless Ricochet 868MHz - grado 2 montaggio a parete | 1 | 176
CONTATTI MAGNETICI WIRELESS RICOCHET TEXECOM | CONTATTI MAGNETICI WIRELESS RICOCHET TEXECOM
| CODICE | REF | DESCRIZIONE | min | PREZZO
CONTATTI MAGNETICI WIRELESS RICOCHET TEXECOM | C1MICROCTW | GHA-0001 | Premier Elite Micro Contact-W 868MHz contatto magnetico Wireless Ricochet miniaturizzato bianco | 1 | 134
CONTATTI MAGNETICI WIRELESS RICOCHET TEXECOM | C1MICROCTWMA | GHA-0003 | Premier Elite Micro Contact-W 868MHz contatto magnetico Wireless Ricochet miniaturizzato marrone | 1 | 142
CONTATTI MAGNETICI WIRELESS RICOCHET TEXECOM | C1IMPAQSCW | GJA-0001 | Impaq SCW rivelatore di shock MEMS con contatto magnetico wireless Ricochet Bianco | 1 | 136
SIRENE AUTOALIMENTATE WIRELESS ODYSSEY TEXECOM RICOCHET | SIRENE AUTOALIMENTATE WIRELESS ODYSSEY TEXECOM RICOCHET
| CODICE | REF | DESCRIZIONE | min | PREZZO
SIRENE AUTOALIMENTATE WIRELESS ODYSSEY TEXECOM RICOCHET | ASODISSEY5CW | GBX-0001 | Sirena Wireless Premier Elite 5CiW 868MHz da interno. | 1 | 290
SIRENE AUTOALIMENTATE WIRELESS ODYSSEY TEXECOM RICOCHET | BAT072026N | BAT-0001 | kit batteria per sirena Odyssey | 1 | 18
RIVELATORI VOLUMETRICI DI INTRUSIONE PER ESTERNI GJD | RIVELATORI VOLUMETRICI DI INTRUSIONE PER ESTERNI GJD
| CODICE | REF | DESCRIZIONE | min | PREZZO
RIVELATORI VOLUMETRICI DI INTRUSIONE PER ESTERNI GJD | IRPJ300 | GJD300 | Rivelatore Quad PIR per esterni portata 30 metri | 1 | 420
RIVELATORI VOLUMETRICI DI INTRUSIONE PER ESTERNI GJD | IRPJ304 | GJD304 | Adattatore per tubo per D-TECT | 1 | 105
RIVELATORI VOLUMETRICI DI INTRUSIONE PER ESTERNI GJD | IRPJ305 | GJD305 | Staffa per installazione a palo dei sensori GJD | 1 | 150
RIVELATORI VOLUMETRICI DI INTRUSIONE PER ESTERNI GJD | IRPJ308 | GJD308 | Copertura metallica antivandalica per sensori GJD (minimo ordine 5 pz ) | 1 | 115
RIVELATORI VOLUMETRICI DI INTRUSIONE PER ESTERNI GJD | IRPJ320 | GJD320 | Rivelatore Quad PIR per esterni portata 60 X 6metri max. | 1 | 495
RIVELATORI VOLUMETRICI DI INTRUSIONE PER ESTERNI GJD | IRPJ350 | GJD350 | Rivelatore Quad PIR per esterni portata 50x10 metri | 1 | 470
RIVELATORI VOLUMETRICI DI INTRUSIONE PER ESTERNI GJD | IRPJ350AM | GJD350AM | Rivelatore Quad PIR per esterni/interni portata 50x10 metri Antimask | 1 | 539
RIVELATORI VOLUMETRICI DI INTRUSIONE PER ESTERNI GJD | IRPJ360I | GJD360/87 | Rivelatore PIR + MW per esterni IP55 portata 10-20 o 30 metri | 1 | 350
RIVELATORI VOLUMETRICI DI INTRUSIONE PER ESTERNI GJD | IRPJ360IAM | GJD369/87/IT | Rivelatore tripla tecnologia PIR+MW Antimascheramento per esterni IP55 10-20-30 m | 1 | 370
RIVELATORI VOLUMETRICI DI INTRUSIONE PER ESTERNI GJD | IRPJ371 | GJD371 | Rivelatore tripla tecnol.PIR+MW anti-mask esterni 15 metri.Immune animali piccola taglia | 1 | 347
RIVELATORI VOLUMETRICI DI INTRUSIONE PER ESTERNI GJD | IRPJ380 | GJD380 | Walk tester per D-TECT | 1 | 210
RIVELATORI VOLUMETRICI DI INTRUSIONE PER ESTERNI GJD | IRPJ630 | GJD630 | Rivelatore Quad PIR Wireless Universale a basso assorbimento portata 10-20-30m | 1 | 347
RIVELATORI VOLUMETRICI DI INTRUSIONE PER ESTERNI GJD | IRPJ660 | GJD660 | Rivelatore doppia tecnologia a basso assorbimento per sistemi Wireless Universali portata 15m | 1 | 430
SENSORI LASER PER RILEVAZIONE MOVIMENTO | SENSORI LASER PER RILEVAZIONE MOVIMENTO
| CODICE | REF | DESCRIZIONE | min | PREZZO
SENSORI LASER PER RILEVAZIONE MOVIMENTO | C8LZR500 | GJD500 | Rivelatore a scansione Laser 4 tende di rilevazione portata max 25x25 m | 1 | 5590
SENSORI LASER PER RILEVAZIONE MOVIMENTO | C8LZR501 | GJD501 | Telecomando per programmazione Laser max 25m | 1 | 150
SENSORI LASER PER RILEVAZIONE MOVIMENTO | C8LZR505 | GJD505 | Rivelatore a scansione Laser 4 tende di rilevazione portata max. 5x5 m | 1 | 3490
SENSORI LASER PER RILEVAZIONE MOVIMENTO | C8LZR509 | GJD509 | Rivelatore a scansione Laser 4 tende rilevazione portata max. 10x10 m | 1 | 4850
SENSORI LASER PER RILEVAZIONE MOVIMENTO | C8LZR513 | GJD513 | Spotfinder per test D-TECT LASER | 1 | 470
SENSORI LASER PER RILEVAZIONE MOVIMENTO | C8LZR515 | GJD515 | Rivelatore Laser-Watch portata 500 metri max per rete IP | 1 | 19050
SENSORI LASER PER RILEVAZIONE MOVIMENTO | C8LZRLBA | GJD511 | Staffa di fissaggio per sensori laser D-TECT | 1 | 240
SIRENE PIEZOELETTRICHE PER INTRUSIONE | SIRENE PIEZOELETTRICHE PER INTRUSIONE
| CODICE | REF | DESCRIZIONE | min | PREZZO
SIRENE PIEZOELETTRICHE PER INTRUSIONE | ASP110 | SP110 | Sirena piezoelettrica da interno a basso profilo 12 Vcc | 1 | 28
SIRENE PIEZOELETTRICHE PER INTRUSIONE | ASPICCOLO | SO/PICCOLO/WB/G3 | Sirena piezoelettrica da interno a basso profilo 12Vcc con lampeggiante | 1 | 37
SIRENE PIEZOELETTRICHE PER INTRUSIONE | ASALTO | SO/ALTO/WH/G | Sirena piezoelettrica da interno a basso profilo 12Vcc | 1 | 30
PULSANTI ANTIRAPINA | PULSANTI ANTIRAPINA
| CODICE | REF | DESCRIZIONE | min | PREZZO
PULSANTI ANTIRAPINA | C6PA2000 | EPA-NG/PLUS/WH/G3 | Pulsante antirapina elettronico a 2 tasti | 1 | 85
PULSANTI ANTIRAPINA | KKP1 | KKP1 | Pulsante di allarme manuale antirapina in plastica con reed e memoria di allarme | 1 | 17.5
PULSANTI ANTIRAPINA | KKP1S | KKP1S | Pulsante di allarme manuale antirapina in metallo con reed e memoria di allarme | 1 | 27
PULSANTI ANTIRAPINA | KKP2 | KKP2 | Pulsante di allarme manuale antirapina in plastica con reed, senza memoria di allarme | 1 | 19
PULSANTI ANTIRAPINA | KKP2S | KKP2S | Pulsante di allarme manuale antirapina in metallo con reed, senza memoria di allarme | 1 | 27.5
PULSANTI ANTIRAPINA | KKP7 | KKP7 | Pulsante di allarme manuale antirapina in plastica con reed, con memoria di allarme | 1 | 17.5
PULSANTI ANTIRAPINA | KKP8 | KKP8 | Pulsante di allarme manuale antirapina in plastica, con microswitch, senza memoria di allarme | 1 | 16.5
PULSANTI ANTIRAPINA | KPA2ES | KPA2ES | Pulsante di allarme manuale antirapina in metallo con microswitch e memoria di allarme | 1 | 38
PULSANTI ANTIRAPINA | KPA2EW | KPA2EW | Pulsante di allarme manuale antirapina in plastica con microswitch e memoria di allarme | 1 | 34
CHIAVI ELETTRONICHE E RADIOCHIAVI | CHIAVI ELETTRONICHE E RADIOCHIAVI
| CODICE | REF | DESCRIZIONE | min | PREZZO
CHIAVI ELETTRONICHE E RADIOCHIAVI | C3BIGEVOTRE | BIGEVOTRE | Scheda chiave BIG 4 relè programmata. | 1 | 140
CHIAVI ELETTRONICHE E RADIOCHIAVI | C3BIGIN | BIGIN | Inseritore per chiave elettronica Big xx= serie modulare | 1 | 45
CHIAVI ELETTRONICHE E RADIOCHIAVI | C3BIGIXLI | BIGIXLI | Lettore proxi BIG per BIG ISY xx= serie mod | 1 | 110
CHIAVI ELETTRONICHE E RADIOCHIAVI | C3BIGIXMG | BIGIXMG | Lettore proxi BIG per BIG ISY serie magic | 1 | 110
CHIAVI ELETTRONICHE E RADIOCHIAVI | C3BIGK | BIGK | Chiave supplementare BIG k con pulsante | 1 | 38
CHIAVI ELETTRONICHE E RADIOCHIAVI | C3BIGTAGB | BIGTAGB | Chiave prossimità colore blu BIG ISY | 1 | 19
CHIAVI ELETTRONICHE E RADIOCHIAVI | C3BIGZ | BIGZ | Circuito di decodifica per chiavi elettroniche BIG-ISY e BIG-K | 1 | 85
BATTERIE AL PIOMBO | BATTERIE AL PIOMBO
| CODICE | REF | DESCRIZIONE | min | PREZZO
BATTERIE AL PIOMBO | BAT1213UL | UL1.3-12 | Batteria Pb 12V 1,3Ah | 1 | 16
BATTERIE AL PIOMBO | BAT346UL | UL3.4-6 | Batteria Pb 6V 3,4Ah | 1 | 16
BATTERIE AL PIOMBO | BAT1220UL | UL2.4-12 | Batteria Pb 12V 2,4Ah | 1 | 21
BATTERIE AL PIOMBO | BAT1240UL | UL4-12 | Batteria Pb 12V 4Ah | 1 | 27
BATTERIE AL PIOMBO | BAT1270UL | UL7-12 | Batteria Pb 12V 7Ah | 1 | 35
BATTERIE AL PIOMBO | BAT12120UL | UL12-12 | Batteria Pb 12V 12Ah | 1 | 65
BATTERIE AL PIOMBO | BAT12180UL | UL18-12 | Batteria Pb 12V 18Ah | 1 | 99
BATTERIE AL PIOMBO | BAT12260UL | UL27-12 | Batteria Pb 12V 27Ah | 1 | 132
BATTERIE AL PIOMBO | BAT121000 | 12FGL100 | Batteria 12V 100Ah | 1 | QUOT
BATTERIE AL PIOMBO | BAT1212 | FG20121 | Batteria 12V 1,2Ah | 1 | QUOT
BATTERIE AL PIOMBO | BAT12120 | FG21201 | Batteria 12V 12Ah | 1 | QUOT
BATTERIE AL PIOMBO | BAT12122 | FG21202 | Batteria 12V 12Ah con faston grande | 1 | QUOT
BATTERIE AL PIOMBO | BAT1212A | FG20121A | Batteria 12V 1,2Ah slim | 1 | QUOT
BATTERIE AL PIOMBO | BAT121500 | 12FGL150 | Batteria 12V 150Ah | 1 | QUOT
BATTERIE AL PIOMBO | BAT12180 | FG21803 | Batteria 12V 18Ah | 1 | QUOT
BATTERIE AL PIOMBO | BAT1220 | FG20201 | Batteria 12V 2Ah | 1 | QUOT
BATTERIE AL PIOMBO | BAT122000 | 12FGL210 | Batteria 12V 205Ah | 1 | QUOT
BATTERIE AL PIOMBO | BAT1227 | FG20271 | Batteria 12V 2,7Ah | 1 | QUOT
BATTERIE AL PIOMBO | BAT12270 | FG22703 | Batteria 12V 27Ah | 1 | QUOT
BATTERIE AL PIOMBO | BAT1234 | FG20341 | Batteria 12V 3,4Ah | 1 | QUOT
BATTERIE AL PIOMBO | BAT12420 | FG24204 | Batteria 12V 42Ah | 1 | QUOT
BATTERIE AL PIOMBO | BAT1245 | FG20451 | Batteria 12V 4,5Ah | 1 | QUOT
BATTERIE AL PIOMBO | BAT12700 | 12FGL70 | Batteria 12V 70Ah | 1 | QUOT
BATTERIE AL PIOMBO | BAT1272 | FG20721 | Batteria 12V 7,2Ah | 1 | QUOT
BATTERIE AL PIOMBO | BAT12722 | FG20722 | Batteria 12V 7,2Ah con faston grande | 1 | QUOT
BATTERIE AL PIOMBO | BAT12800 | 12FGL80 | Batteria 12V 80Ah | 1 | QUOT
BATTERIE AL PIOMBO | BAT612 | FG10121 | Batteria 6V 1,2Ah | 1 | QUOT
BATTERIE AL PIOMBO | BAT6120 | FG11201 | Batteria 6V 12Ah | 1 | QUOT
BATTERIE AL PIOMBO | BAT6122 | FG11202 | Batteria al piombo 6V 12Ah con faston grande | 1 | QUOT
BATTERIE AL PIOMBO | BAT630 | FG10301 | Batteria 6V 3Ah | 1 | QUOT
BATTERIE AL PIOMBO | BAT638 | FG10381 | Batteria 6V 3,8Ah | 1 | QUOT
BATTERIE AL PIOMBO | BAT645 | FG10451 | Batteria 6V 4,5Ah | 1 | QUOT
BATTERIE AL PIOMBO | BAT672 | FG10721 | Batteria 6V 7,2Ah | 1 | QUOT
Scheda Apollo vuota XPert per XPander Wireless Range - Rosso
INIZIO
[6 empty] | 1 TEXECOM CENTRALI ANTINTRUSIONE IBRIDE E ACCESSORI |  | 4 TEXECOM CENTRALI ANTINTRUSIONE SENZA FILI E ACCESSORI |  | 7 SIRENE ED ACCESSORI PER IMPIANTI INTRUSIONE
[7 empty] | CENTRALI INTRUSIONE TEXECOM |  |  |  | SIRENE PIEZOELETTRICHE PER INTRUSIONE
[7 empty] | TASTIERE E COMPONENTI DI COMANDO PER CENTRALI INTRUSIONE TEXECOM |  | CENTRALI INTRUSIONE WIRELESS RICOCHET TEXECOM |  | PULSANTI ANTIRAPINA
[7 empty] | MODULI DI ESPANSIONE PER CENTRALI INTRUSIONE TEXECOM |  |  |  | CHIAVI ELETTRONICHE E RADIOCHIAVI
MODULI ACCESSORI PER CENTRALI TEXECOM
[6 empty] | 2 TEXECOM RIVELATORI CABLATI |  | 5 TEXECOM RIVELATORI E SIRENE SENZA FILI |  | 8 BATTERIE
[7 empty] | RIVELATORI VOLUMETRICI DI INTRUSIONE PER INTERNI TEXECOM |  | RIVELATORI VOLUMETRICI DI INTRUSIONE PER ESTERNI RICOCHET WIRELESS
[7 empty] | RILEVATORI PIEZO DI SHOCK IMPAQ TEXECOM |  | RIVELATORI VOLUMETRICI DI INTRUSIONE IN INTERNI WIRELESS TEXECOM |  | BATTERIE AL PIOMBO
[7 empty] | RIVELATORI VOLUMETRICI DI INTRUSIONE PER ESTERNI TEXECOM |  | CONTATTI MAGNETICI WIRELESS RICOCHET TEXECOM
SIRENE AUTOALIMENTATE WIRELESS ODYSSEY TEXECOM RICOCHET
[6 empty] | 3 COMBINATORI TELEFONICI - SIRENE AUTOALIMENTATE |  | 6 RIVELATORI PER ESTERNI
[7 empty] | COMBINATORI TELEFONICI GSM QUAD BAND UNIVERSALI |  | RIVELATORI VOLUMETRICI DI INTRUSIONE PER ESTERNI GJD
[7 empty] | SIRENE AUTOALIMENTATE ODYSSEY TEXECOM |  | SENSORI LASER PER RILEVAZIONE MOVIMENTO

## INCENDIO APOLLO (hidden)
| Listino Prezzi VIMO 1/2025 SISTEMI INCENDIO APOLLO | [5 empty] | INDICE
XFP CENTRALI INCENDIO ANALOGICHE PROTOCOLLO APOLLO | XFP CENTRALI INCENDIO ANALOGICHE PROTOCOLLO APOLLO
| CODICE | REF | DESCRIZIONE |  |  | min | PREZZO
XFP CENTRALI INCENDIO ANALOGICHE PROTOCOLLO APOLLO | WCTXFP501XIT | XFP501X-IT | Centrale antincendio analogica XFP 1 loop 32 zone non espandibile | Centrale di rivelazione incendio ad 1 loop indirizzabile non espandibile, a 16 zone serie XFP. Contenitore in plastica display retroilluminato a 2 righe x 40 caratteri. Max 8 centrali Master XFP o 8 tastiere remote serie XFP-510-16 su rete RS485 a due fili con scheda di rete CFP761 opzionale. Dotata di due circuiti per sirene convenzionali programmabili in modo indipendente, due ingressi programmabili, relè di uscita guasto e tre uscite relè programmabili con contatti in scambio privi di tensione. Certificazione LPCB EN54-2/4 Compatibilità con il protocollo Apollo XP95 / Discovery. |  |  | 1575
XFP CENTRALI INCENDIO ANALOGICHE PROTOCOLLO APOLLO | WCTXFP502XIT | XFP502X-IT | Centrale antincendio analogica XFP 2 loop 32 zone non espandibile | Centrale di rivelazione incendio a 2 loop indirizzabile non espandibile, a 16 zone serie XFP. Contenitore in plastica display retroilluminato a 2 righe x 40 caratteri. Max 8 centrali Master XFP o 8 tastiere remote serie XFP-510-16 su rete RS485 a due fili con scheda di rete CFP761 opzionale. 2 circuiti per sirene convenzionali programmabili in modo indipendente, due ingressi programmabili, relè di uscita guasto e tre uscite relè programmabili con contatti in scambio privi di tensione. Certificazione LPCB secondo la EN54-2/4. Compatibilità con il protocollo apollo XP95 / Discovery. |  |  | 2025
ACCESSORI PER CENTRALI INCENDIO ANALOGICHE SERIE XFP | ACCESSORI PER CENTRALI INCENDIO ANALOGICHE SERIE XFP
| CODICE | REF | DESCRIZIONE |  |  | min | PREZZO
ACCESSORI PER CENTRALI INCENDIO ANALOGICHE SERIE XFP | WCTAFP711 | AFP711 | Scheda driver di rete XFP 32 zone | Scheda driver di rete da utilizzare con le centrali antincendio indirizzabili serie XFP a 1 o 2 Loop con 32 Zone. Consente la connessione di un massimo di otto ripetitori XFP o otto centrali principali XFP su rete RS485. Richiede alimentazione 24V dalla centrale. |  |  | 270
ACCESSORI PER CENTRALI INCENDIO ANALOGICHE SERIE XFP | WCTBF232 | BF232 | Convertitore RS232 a USB | Convertitore RS232 a USB |  |  | 125
ACCESSORI PER CENTRALI INCENDIO ANALOGICHE SERIE XFP | WCTBF3593CL | BF3593CL | Blocchetto chiave per BF359/3S | Blocchetto chiave per chiusura del BF359/3S |  |  | 140
ACCESSORI PER CENTRALI INCENDIO ANALOGICHE SERIE XFP | WCTBF3593S | BF3593S | Contenitore in acciaio inossidabile satinato, da incasso | Contenitore in acciaio inox satinato da incasso per centrali serie XFP 1-2 loop 32 zone. Disponibile anche il kit opzionale BF359 / 3CL (kit Camlock) o BF359 / 3SL (kit elettromagnetico con blocco elettromagnetico), aiuta a proteggere le apparecchiature di controllo da accessi non autorizzati / manomissioni. Finitura in acciaio inossidabile spazzolato di alta qualità. |  |  | 935
ACCESSORI PER CENTRALI INCENDIO ANALOGICHE SERIE XFP | WCTSAF7070000 | SAF7070000 | Cavo programmazione centrale XFP | Cavo programmazione centrale XFP |  |  | 43
ACCESSORI PER CENTRALI INCENDIO ANALOGICHE SERIE XFP | WCTSKEY | SKEY | Chiave per centrale antincendio XFP | Un S-KEY in plastica di ricambio per l’utilizzo delle centrali antincendio CFP, XFP e ZFP di C-TEC. Fornisce l’accesso ai controlli utente autorizzati di una centrale antincendio. |  |  | 5.5
ACCESSORI PER CENTRALI INCENDIO ANALOGICHE SERIE XFP | WCTXFP385 | XFP385 | Cornice montaggio incasso centrale e ripetitori XFP 32 Zone | Cornice per l’installazione a semi-incasso delle centrali serie XFP 1-2 Loop. Design sottile e attraente rifinito in acciaio. Il foro necessario per accogliere la mascherina e la centrale è di 412 W x 255 H x 50 D mm. Compatibilità con le centrali serie XFP501E/X; XFP501/ X; XFP502/X. |  |  | 85
ACCESSORI PER CENTRALI INCENDIO ANALOGICHE SERIE XFP | WCTXFP507 | XFP507 | Software di programmazione per XFP con connettore e cavo SAF 7070000 | Software di programmazione per XFP con connettore e cavo SAF 7070001 |  |  | 245
ACCESSORI PER CENTRALI INCENDIO ANALOGICHE SERIE XFP | WCTXFP51032 | XFP51032 | Pannello ripetitore zone XFP 32 | Pannello ripetitore a 32 zone per centrali serie XFP, offre tutte le funzioni e i controlli della centrale Master XFP (livelli di accesso 1, 2 e 3). Include un relè di guasto a bordo. Necessità di alimentazione di rete dedicata e due batterie di back up. Ad ogni centrale, possono essere collegati un massimo di otto ripetitori. La comunicazione tra il pannello principale XFP e il ripetitore richiede una scheda driver di rete AFP711 |  |  | 1100
ZFP CENTRALI INCENDIO ANALOGICHE PROTOCOLLO APOLLO XP95 DISCOVERY | ZFP CENTRALI INCENDIO ANALOGICHE PROTOCOLLO APOLLO XP95 DISCOVERY
| CODICE | REF | DESCRIZIONE |  |  | min | PREZZO
ZFP CENTRALI INCENDIO ANALOGICHE PROTOCOLLO APOLLO XP95 DISCOVERY | WCTZFP1XIT | ZFP1X-IT | Centrale antincendio indirizzabile touchscreen ZFP 1 loop non espandibile. | Centrale di rivelazione incendio a 1 loop non espandibile indirizzabile serie ZFP. Contenitore in metallo per montaggio a parete o ad incasso con display touchscreen retroilluminato. Compatibile con i protocolli apollo XP95/Discovery. certificata EN54-2/4 dal LPCB (0832-CPD-0758) |  |  | 2925
ZFP CENTRALI INCENDIO ANALOGICHE PROTOCOLLO APOLLO XP95 DISCOVERY | WCTZFP2XIT | ZFP2X-IT | Centrale antincendio indirizzabile ZFP 2 loop espandibile touchscreen | Centrale di rivelazione incendio espandibile da 2 a 8 loop indirizzabile serie ZFP. Contenitore in metallo per montaggio a parete o ad incasso con display touchscreen retroilluminato. Compatibile con i protocolli apollo XP95/Discovery. |  |  | 3950
ZFP CENTRALI INCENDIO ANALOGICHE PROTOCOLLO APOLLO XP95 DISCOVERY | WCTZFP4MXIT | ZFP4MX-IT | Centrale antincendio indirizzabile ZFP 4 loop espandibile touchscreen | Centrale di rivelazione incendio espandibile da 4 a 8 loop indirizzabile serie ZFP. Display touchscreen retroilluminato. Compatibile con i protocolli Apollo XP95/Discovery. Funzione di autoapprendimento del loop, funzioni uscite causa-effetto e diagnostica avanzata Il collegamento di rete RS485 hi-integrity, consente il collegamento fino a 128 dispositivi in rete (64 centrali e 64 tastiere). Schede di espansioni opzionali su ‘ A-BUS ‘,Certificata EN54-2/4 dal LPCB (0832-CPD-0758). Connessione pc; tramite una presa usb isolata galvanicamente sul modulo di controllo Z41. |  |  | 6060
ZFP CENTRALI INCENDIO ANALOGICHE PROTOCOLLO APOLLO XP95 DISCOVERY | WCTZFP4XIT | ZFP4X-IT | Centrale antincendio indirizzabile ZFP 4 loop espandibile a 8 loop touchscreen | Centrale di rivelazione incendio espandibile da 4 a 8 loop indirizzabile serie ZFP. Display touchscreen retroilluminato. Compatibile Apollo XP95/Discovery. Funzione di autoapprendimento del loop, funzioni uscite causa-effetto e diagnostica avanzata. Il collegamento opzionale di rete RS485 hi-integrity, consente il collegamento fino a 128 dispositivi in rete (64 centrali e 64 tastiere). Schede di espansioni opzionali su ‘ A-BUS ‘, interfaccia grafica. Certificata EN54-2/4 dal LPCB (0832-CPD-0758). Connessione pc; tramite una presa usb isolata galvanicamente sul modulo di controllo Z41. |  |  | 4900
ZFP CENTRALI INCENDIO ANALOGICHE PROTOCOLLO APOLLO XP95 DISCOVERY | WCTZFP6MXIT | ZFP6MX-IT | Centrale antincendio indirizzabile ZFP 6 loop espandibile touchscreen | Centrale di rivelazione incendio espandibile da 6 a 8 loop indirizzabile serie ZFP. Display touchscreen retroilluminato. Compatibile con i protocolli apollo XP95/Discovery. Funzione di autoapprendimento del loop, funzioni uscite causa-effetto e diagnostica avanzata. Il collegamento opzionale di rete RS485 hi-integrity, consente il collegamento fino a 128 dispositivi in rete (64 centrali e 64 tastiere). Schede di espansioni opzionali su ‘ A-BUS ‘, Funzione’ di interfaccia grafica.Certificata EN54-2/4 dal LPCB (0832-CPD-0758). Connessione pc con modulo di controllo Z41. |  |  | 8050
ZFP CENTRALI INCENDIO ANALOGICHE PROTOCOLLO APOLLO XP95 DISCOVERY | WCTZFP8MXIT | ZFP8MX-IT | Centrale antincendio indirizzabile ZFP 8 loop touchscreen | Centrale di rivelazione incendio espandibile da 8 loop indirizzabile serie ZFP. Display touchscreen retroilluminato. Compatibile con i protocolli apollo XP95/Discovery. . Funzione di autoapprendimento del loop, funzioni uscite causa-effetto e diagnostica avanzata. Il collegamento opzionale di rete RS485 hi-integrity, consente il collegamento fino a 128 dispositivi in rete (64 centrali e 64 tastiere). Schede di espansioni opzionali su ‘ A-BUS ‘, Funzione’ di interfaccia grafica. Certificata EN54-2/4 dal LPCB (0832-CPD-0758). Connessione pc con modulo di controllo Z41. |  |  | 9195
ZFP ACCESSORI PER CENTRALI | WCTZ02LOOPX | Z02LOOPX | Modulo espansione 2 loop ZFP | ZFP 2 Modulo di espansione 2 loop per centrali ZFP. Non compatibile con ZFP 1 loop |  |  | 1100
ZFP TASTIERE REMOTE PROTOCOLLO APOLLO XP95 DISCOVERY | ZFP TASTIERE REMOTE PROTOCOLLO APOLLO XP95 DISCOVERY
| CODICE | REF | DESCRIZIONE |  |  | min | PREZZO
ZFP TASTIERE REMOTE PROTOCOLLO APOLLO XP95 DISCOVERY | WCTZREP1F | ZREP1F | ZFP Compact Controller Tastiera da incasso a muro | Tastiera remota touchscreen Full-Colour 480 x 272 pixel; 16 LED con modulo di controllo touchscreen e ZHN ‘ Hi-net ‘. Accesso completo livello 2 (tacita, disabilita, reset, ecc.) Richiede un’alimentazione separata, max 64 tastiere sulla stessa rete ZFP, possibilità di installazione con cornici in acciaio inox satinato (ZBEZDC/SS) e piastre di allineamento verticali e orizzontali (ZMBOXAL & ZMBOXAS). Touchscreen interattivo, pulsanti touch per i menu; 1 interruttore che consente l’accesso diretto al livello di accesso 2. |  |  | 1890
ZFP TASTIERE REMOTE PROTOCOLLO APOLLO XP95 DISCOVERY | WCTZREP1S | ZREP1S | ZFP Compact Controller Tastiera da parete | Tastiera remota touchscreen Full-Colour 480 x 272 pixel; 16 LED collegabile tramite modulo di controllo touchscreen e ZHN ‘ Hi-net ‘. Elegante involucro di plastica montaggio a muro con dimensioni di solo 214mm x 178mm x 70mm. Accesso completo livello 2 (tacita, disabilita, reset, ecc.). Richiede un’alimentazione separata, possono essere collegati fino a 64 tastiere sulla stessa rete ZFP, . Touchscreen interattivo, pulsanti touch per i menu; 1 interruttore che consente l’accesso diretto al livello di accesso 2. |  |  | 1890
ZFP MODULI PER CENTRALI | ZFP MODULI PER CENTRALI
| CODICE | REF | DESCRIZIONE |  |  | min | PREZZO
ZFP MODULI PER CENTRALI | WCTZHN | ZHN | Scheda di rete ZFP Hi-Net | Scheda di rete per la interconnessione di un massimo di 64 centrali serie ZFP e fino a 64 tastiere remote su una rete a due fili RS485 ad anello cablato, multi-percorso, a tolleranza d’errore ‘ Hi-Net ‘. Viene richiesta una scheda ZHN per centrale (la tastiera remota include una scheda ZHN di default). Protocollo di comunicazione Multi-path su RS485, lunghezza massima del cavo tra i nodi 1KM, con possibilità di arrivare fino 126 nodi di rete con una lunghezza massima di rete di 128Km con collegamento ad anello. Indicatori di stato rete a LED. |  |  | 850
ZFP MODULI PER CENTRALI | WCTZ11 | Z11 | Circuito a 4 relè per ZFP | Modulo a 4 uscite relè da 1A 30V. Programmabile tramite PC Tools di ZFP. Indicatori a LED attivati da relè, alimentazione e relè separati. Tipicamente installato all’interno della centrale ZFP ma può funzionare fino a 1 Km di distanza (non più conforme ad EN 54-2). Relè libero da potenziale; 1 A, 30 Vcc (max.) Indicatori LED di polling; LED di alimentazione e di relè attivato (x4). Collegamento tramite A-BUS RS485 (B, A, 0) alla scheda di centrale ZFP; Ingresso alimentazione 24 V (dalla scheda della centrale ZFP o PSU EN54-4 esterno). 4 connessioni relè NO / C / NC. |  |  | 560
ZFP MODULI PER CENTRALI | WCTZ12 | Z12 | Circuito a 8 relè per ZFP | Modulo a 8 uscite relè da 1A 30V. Programmabile tramite PC Tools di ZFP. Indicatori a LED attivati da relè, alimentazione e relè separati. Tipicamente installato all’interno della centrale ZFP ma può funzionare fino a 1 Km di distanza (non più conforme ad EN 54-2). Relè libero da potenziale; 1 A, 30 V cc (max.) Indicatori LED di polling; LED di alimentazione; Relè attivato (x8). Collegamento tramite A-BUS RS485 (B, A, 0) alla scheda di centrale ZFP. |  |  | 780
ZFP MODULI PER CENTRALI | WCTZ13 | Z13 | Circuito 8 ingressi/uscite ZFP | Modulo a 8 ingressi/ uscite open collector monitorato (in funzione del cablaggio usato). Programmabile tramite PC Tools di ZFP. Indicatore LED di polling, alimentazione e attivazione ingressi/uscite. Tipicamente installato all’interno della centrale ZFP ma può funzionare fino a 1 Km di distanza (non più conforme ad EN 54-2). Collegamento tramite A-BUS RS485 (B, A, 0) alla centrale ZFP. |  |  | 575
ZFP MODULI PER CENTRALI | WCTZ14 | Z14 | Circuito 16 ingressi/uscite ZFP | Modulo a 16 ingressi/ uscite open collector monitorato (in funzione del cablaggio usato). Programmabile tramite PC Tools di ZFP. Indicatore LED di polling, alimentazione e attivazione ingressi/uscite. Tipicamente installato all’interno della centrale ZFP ma può funzionare fino a 1 Km di distanza (non più conforme ad EN 54-2). Collegamento tramite A-BUS RS485 (B, A, 0) alla centrale ZFP. |  |  | 780
ZFP MODULI PER CENTRALI | WCTZ15 | Z15 | Modulo 4 uscite sirene convenzionali 1A | Modulo per 4 uscite sirene convenzionali da 1A con resistenza di fine linea da 6K8Ohm. Programmabile tramite PC Tools di ZFP. Richiede un alimentatore separato EN54-4. Tipicamente installato all’interno dellla centrale ZFP ma può funzionare fino a 1 Km di distanza (non più conforme ad EN 54-2). Indicatori LED polling, di alimentazione e di avvisatore acustico attivato (x4). Collegamento tramite A-BUS RS485 (B, A, 0) alla scheda di centrale ZFP. |  |  | 780
ZFP MODULI PER CENTRALI | WCTZ16 | Z16 | Modulo 4 ingressi per ZFP | Modulo per 4 ingressi per zone rilevatori e 2 uscite per sirene convenzionali da 1A con resistenza di fine linea da 6K8Ohm. Programmabile tramite PC Tools di ZFP. Richiede un alimentatore separato EN54-4. Tipicamente installato all’interno della centrale ZFP ma può funzionare fino a 1 Km di distanza (non più conforme ad EN 54-2). Indicatori LED polling, di alimentazione; di avvisatore acustico attivato (x2) e di controllo del circuito di ingressi attivato (x4). Collegamento tramite A-BUS RS485 (B, A, 0) alla scheda di centrale ZFP. |  |  | 915
ZFP MODULI PER CENTRALI | WCTZ51 | Z51 | Modulo stampante ZFP | Modulo con stampante compatibile con centrali serie ZFP. Può essere installato sia nel cabinet standard che in quello medio. |  |  | 1425
ZFP MODULI PER CENTRALI | WCTZBLANK | ZBLANK | Modulo cieco ZFP | Pannello di chiusura. Può essere installato in un armadio ZFP standard, medio o grande. |  |  | 85
ZFP MODULI PER CENTRALI | WCTBF356 | BF356 | Modulo fibra ottica ZFP | Modulo fibra ottica ZFP |  |  | 975
ZFP CORNICI DA INCASSO E PORTELLE IN ACCIAIO E VETRO | ZFP CORNICI DA INCASSO E PORTELLE IN ACCIAIO E VETRO
| CODICE | REF | DESCRIZIONE |  |  | min | PREZZO
ZFP CORNICI DA INCASSO E PORTELLE IN ACCIAIO E VETRO | WCTZBEZDCL | ZBEZDCL | Blocco chiave ZFP | Blocco chiave per chiusura armadio vetro e acciaio |  |  | 165
ZFP CORNICI DA INCASSO E PORTELLE IN ACCIAIO E VETRO | WCTZBEZDCSS | ZBEZDCSS | Cornice controller compatto ZFP | Cornice in acciaio inox per controller compatto ZFP |  |  | 470
ZFP CORNICI DA INCASSO E PORTELLE IN ACCIAIO E VETRO | WCTZBEZDSL | ZBEZDSL | Elettromagnete ZFP | Elettromagnete per chiusura armadio vetro (non ZBEZDC/SS) |  |  | 293
ZFP CORNICI DA INCASSO E PORTELLE IN ACCIAIO E VETRO | WCTZBEZDSSS | ZBEZDSSS | Telaio inox per armadi standard ZFP | Telaio in acciaio inox smaltato per centrali con armadi standard serie ZFP. Dimensione porta anteriore 647 L x 643 H x 45 P mm (la profondità esclude l’altezza di bloccaggio). Richiede un kit di blocco disponibile separatamente, il ZBEZD/CL Knob/Camlock Kit o il kit di blocco elettromagnetico ZBEZD/SL. |  |  | 1420
ZFP CORNICI DA INCASSO E PORTELLE IN ACCIAIO E VETRO | WCTZBEZM | ZBEZM | Cornice per incasso per armadio medio ZFP | Cornice in acciaio, per il montaggio a semi-incasso delle centrali con armadio medio serie ZFP. Dimensioni del fronte anteriore 512 L x 782 H mm, con una profondità reale della cornice di 30mm. Il foro necessario per il montaggio della cornice è di circa 456 L x 726 H x 195 P mm. |  |  | 265
ZFP CORNICI DA INCASSO E PORTELLE IN ACCIAIO E VETRO | WCTZBEZS | ZBEZS | Cornice per incasso per armadio standard ZFP | Cornice in acciaio, per il montaggio a semi-incasso delle centrali con armadio standard serie ZFP. Dimensioni del fronte anteriore 512 L x 524 H mm, con una profondità reale della cornice di 30mm. Il foro necessario per il montaggio della cornice è di circa 456 L x 468 H x 122 P mm. |  |  | 240
SOFTWARE ENVISION PER IL MONITORAGGIO,LA SUPERVISIONE E L'ACCESSO REMOTO DELLE CENTRALI C-TEC | SOFTWARE ENVISION PER MONITORAGGIO, SUPERVISIONE E ACCESSO REMOTO ALLE CENTRALI C-TEC
| CODICE | REF | DESCRIZIONE |  |  | min | PREZZO
SOFTWARE ENVISION PER IL MONITORAGGIO,LA SUPERVISIONE E L'ACCESSO REMOTO DELLE CENTRALI C-TEC | WCTZENVHUB | ENV-HUB | Modulo gateway ENVISION IOT Hub con connettività Ethernet e invio protocollo Modbus. | Modulo gateway ENVISION IOT Hub con connettività Ethernet, attraverso l’abbonamento annuale al software ENV/S4 o ENV/S64 è possibile la connessione remoto per la gestione, la verifica, il monitoraggio e i test delle centrali antincendio ZFP, XFP con protocollo Cast e Apollo. Permette l'invio del protocollo Modbus. |  |  | 2044
SOFTWARE ENVISION PER IL MONITORAGGIO,LA SUPERVISIONE E L'ACCESSO REMOTO DELLE CENTRALI C-TEC | WCTZENVS41 | ZENVS4-1 | Software ENVISION di gestione remota centrali C-TEC via cloud | Software ENVISION di gestione remota centrali C-TEC via cloud |  |  | 876
SOFTWARE ENVISION PER IL MONITORAGGIO,LA SUPERVISIONE E L'ACCESSO REMOTO DELLE CENTRALI C-TEC | WCTZENVS410 | ZENVS4-10 | Software ENVISION di gestione remota centrali C-TEC via cloud (validità licenza 10 anni) | Software ENVISION di gestione remota centrali C-TEC via cloud (validità licenza 10 anni) |  |  | 7592
SOFTWARE ENVISION PER IL MONITORAGGIO,LA SUPERVISIONE E L'ACCESSO REMOTO DELLE CENTRALI C-TEC | WCTZENVS45 | ZENVS4-5 | Software ENVISION di gestione remota centrali C-TEC via cloud (validità licenza 5 anni) | Software ENVISION di gestione remota centrali C-TEC via cloud (validità licenza 5 anni) |  |  | 4969
SOFTWARE ENVISION PER IL MONITORAGGIO,LA SUPERVISIONE E L'ACCESSO REMOTO DELLE CENTRALI C-TEC | WCTZENVS641 | ZENVS64-1 | Licenza software integrativa ENVISION per la gestione da 5 a 64 centrali in rete | Licenza software integrativa ENVISION per la gestione da 5 a 64 centrali in rete |  |  | 876
SOFTWARE ENVISION PER IL MONITORAGGIO,LA SUPERVISIONE E L'ACCESSO REMOTO DELLE CENTRALI C-TEC | WCTZENVS6410 | ZENVS64-10 | Licenza software integrativa ENVISION per la gestione da 5 a 64 centrali in rete (validità licenza 10 anni) | Licenza software integrativa ENVISION per la gestione da 5 a 64 centrali in rete (validità licenza 10 anni) |  |  | 7592
SOFTWARE ENVISION PER IL MONITORAGGIO,LA SUPERVISIONE E L'ACCESSO REMOTO DELLE CENTRALI C-TEC | WCTZENVS645 | ZENVS64-5 | Licenza software integrativa ENVISION per la gestione da 5 a 64 centrali in rete (validità licenza 5 anni) | Licenza software integrativa ENVISION per la gestione da 5 a 64 centrali in rete (validità licenza 5 anni) |  |  | 4964
NURIA CENTRALE DI RIVELAZIONE INCENDIO EN54 ANALOGICA PER PROTOCOLLO APOLLO COREPROTOCOL | NURIA CENTRALE DI RIVELAZIONE INCENDIO EN54 ANALOGICA PER PROTOCOLLO APOLLO COREPROTOCOL
| CODICE | REF | DESCRIZIONE |  |  | min | PREZZO
NURIA CENTRALE DI RIVELAZIONE INCENDIO EN54 ANALOGICA PER PROTOCOLLO APOLLO COREPROTOCOL | WNNR1 | NNR1 | NURIA centrale analogica incendio Apollo Coreprotocol 1 loop espandibile |  |  |  | 2550
NURIA CENTRALE DI RIVELAZIONE INCENDIO EN54 ANALOGICA PER PROTOCOLLO APOLLO COREPROTOCOL | WNNRMINIREP | NNR-MINIREP | NURIA Mini Tastiera remota |  |  |  | 1950
NURIA CENTRALE DI RIVELAZIONE INCENDIO EN54 ANALOGICA PER PROTOCOLLO APOLLO COREPROTOCOL | WNNRBC | NNR-BC | NURIA Armadio aggiuntivo per batterie supplementari |  |  |  | 950
NURIA CENTRALE DI RIVELAZIONE INCENDIO EN54 ANALOGICA PER PROTOCOLLO APOLLO COREPROTOCOL | WNNRFO | NNR-FO | NURIA Modulo Fibra Ottica Multimode |  |  |  | 695
NURIA CENTRALE DI RIVELAZIONE INCENDIO EN54 ANALOGICA PER PROTOCOLLO APOLLO COREPROTOCOL | WNNRFOMONO | NNR-FOmono | NURIA Modulo Fibra Ottica Monomode |  |  |  | 850
NURIA CENTRALE DI RIVELAZIONE INCENDIO EN54 ANALOGICA PER PROTOCOLLO APOLLO COREPROTOCOL | WNNRLOOP | NNR-LOOP | NURIA modulo Loop aggiuntivo |  |  |  | 495
NURIA CENTRALE DI RIVELAZIONE INCENDIO EN54 ANALOGICA PER PROTOCOLLO APOLLO COREPROTOCOL | WNNRTC | NNR-TC | NURIA Modulo per cavo Termosensibile |  |  |  | 535
APOLLO RIVELATORI ANALOGICI SOTERIA | APOLLO RIVELATORI ANALOGICI SOTERIA
| CODICE | REF | DESCRIZIONE |  |  | min | PREZZO
APOLLO RIVELATORI ANALOGICI SOTERIA | WAPOSA5100400 | SA5100-400 | Rivelatore termico con isolatore Soteria | L'ottico / calore Rivelatore multisensore Soteria utilizza la nuova tecnologia di rilevamento ottico, PureLight®, per rilevare particelle di fumo che entrano nella camera ed è dotato di due termistori per il rilevamento del calore. Può essere commutato rilevare fumo, calore o di una combinazione di entrambi una maggiore flessibilità. |  |  | 87
APOLLO RIVELATORI ANALOGICI SOTERIA | WAPOSA5100600 | SA5100-600 | Rivelatore ottico di fumo con isolatore a basso profilo Soteria | Il rivelatore di fumo ottico Soteria utilizza la nuova tecnologia di rilevamento ottico, PureLight®, per rilevare particelle di fumo che entrano nella camera. Purelight segna una nuova fase nello sviluppo della tecnologia ottica Apollo e mira a ridurre la possibilità di falsi allarmi, ma aumentando l'affidabilità del rilevamento di un incendio reale. |  |  | 87
APOLLO RIVELATORI ANALOGICI SOTERIA | WAPOSA5100700 | SA5100-700 | Rivelatore ottico\termico con isolatore Soteria | Il rivelatore di calore Soteria è dotato di due sensori di calore situati lateralmente al fine di garantire il rilevamento di calore accurata in tutti gli orientamenti. |  |  | 93
APOLLO RIVELATORI ANALOGICI SOTERIA | WAPOSA5100760 | SA5100-760APO | Soteria Multi-Sensor Detector (Optical/Heat) - Black | Soteria Multi-Sensor Detector (Optical/Heat) - Black |  |  | 181
APOLLO RIVELATORI ANALOGICI SOTERIA | WAPOSA5100810 | SA5100-810APO | Soteria Tri-Sensor Detector (Dual Optical/Heat/CO) | Soteria Tri-Sensor Detector (Dual Optical/Heat/CO) |  |  | 258
APOLLO RIVELATORI ANALOGICI SOTERIA DIMENSION | APOLLO RIVELATORI ANALOGICI SOTERIA DIMENSION
| CODICE | REF | DESCRIZIONE |  |  | min | PREZZO
APOLLO RIVELATORI ANALOGICI SOTERIA DIMENSION | WAPOFL5100600 | FL5100-600 | Rivelatore ottico di fumo con isolatore a basso profilo Soteria Dimension | Rivelatore programmabile ottico di fumo Analogico design innovativo a bassissimo profilo per controsoffitti Soteria Dimensioni. Sensore ottico a tre raggi infrarossi LED che permettono la rilevazione tempestiva delle particelle di fumo al di fuori dal sensore. Certificato: EN54-7, EN 54-17, CPR, LPCB, VdS, BOSEC, FG e SBSC. |  |  | 796
APOLLO RIVELATORI ANALOGICI SOTERIA DIMENSION | WAPOFL6100600 | FL6100-600 | Rivelatore ottico di fumo con isolatore acciaio basso profilo Soteria Dimension | Rivelatore programmabile ottico di fumo Analogicoin acciaio inossidabile con fissaggio con viti anti-tamper serie Soteria Dimension. Sensore ottico a tre raggi infrarossi LED per l’individuazione delle particelle di fumo al di fuori dal sensore. Microprocessore per l’elaborazione del valore analogico e della temporizzazione del segnale, dei guasti e dell’allarme. IP55. Certificato: EN54-7, EN 54-17, CPR, LPCB, VdS, BOSEC, FG e SBSC. |  |  | 1402
APOLLO BOX PER RIVELATORI SOTERIA DIMENSION | WAPOFL5000200 | FL5000-200 | Box da controsoffitti per rivelatori Soteria Dimension | Box di montaggio per rivelatori sere Soteria Dimension in policarbonato ignifugo di colore bianco. Ingresso cavi laterale o superiore |  |  | 66
APOLLO RIVELATORI ANALOGICI XP95 | APOLLO RIVELATORI ANALOGICI XP95
| CODICE | REF | DESCRIZIONE |  |  | min | PREZZO
APOLLO RIVELATORI ANALOGICI XP95 | WAPO55000401 | 55000-401 | Rivelatore di temperatura CS XP95 | Rivelatore di calore Analogico in policarbonato V-0 bianco autoestinguente serie XP95 basato sul rilevamento del calore tramite un termistore |  |  | 92
APOLLO RIVELATORI ANALOGICI XP95 | WAPO55000420 | 55000-420 | Rivelatore di temperatura A2S XP95 | Rivelatore di calore Analogico in policarbonato V-0 bianco autoestinguente serie XP95 basato sul rilevamento del calore tramite un termistore |  |  | 92
APOLLO RIVELATORI ANALOGICI XP95 | WAPO55000620 | 55000-620 | Rivelatore ottico di fumo XP95 | Rivelatore ottico di fumo Analogico in policarbonato V-0 bianco serie XP95 basato sul rilevamento delle particelle di fumo tramite foto-diodo |  |  | 79
APOLLO RIVELATORI ANALOGICI XP95 | WAPO55000660 | 55000-660 | Rivelatore ottico di fumo XP95 | Rivelatore ottico di fumo Analogico in policarbonato V-0 nero serie XP95 basato sul rilevamento delle particelle di fumo tramite foto-diodo |  |  | 185
APOLLO RIVELATORI ANALOGICI XP95 | WAPO55000885 | 55000-885 | Rivelatore ottico termico XP95 | Rivelatore Multisensore ottico/termico Analogico in policarbonato V-0 bianco autoestinguente serie XP95 basato sia sul rilevamento delle particelle di fumo, tramite foto-diodo |  |  | 108
APOLLO BASI PER RIVELATORI ANALOGICI | APOLLO BASI PER RIVELATORI ANALOGICI
| CODICE | REF | DESCRIZIONE |  |  | min | PREZZO
APOLLO BASI PER RIVELATORI ANALOGICI SOTERIA | WAPOSA5000200 | SA5000-200 | Base per rivelatori Soteria | Base indirizzata, per rivelatori della serie Soteria, in materiale termoplastico di colore bianco. |  |  | 9
APOLLO BASI PER RIVELATORI ANALOGICI SOTERIA | WAPOSA5000204 | SA5000-204 | Base per rivelatori Soteria | Base indirizzata, per rivelatori della serie Soteria, in materiale termoplastico di colore nero. |  |  | 16
APOLLO BASI PER RIVELATORI ANALOGICI | WAPO29600139 | 29600-139 | Box di montaggio per basi Apollo in metallo. | Box in metallo per il montaggio delle basi Apollo serie 29600-139, per pressacavi M20 per la protezione da acqua e polvere. |  |  | 179
APOLLO BASI PER RIVELATORI ANALOGICI | WAPO45681204 | 45681-204 | Box di montaggio basi Apollo | Box in policarbonato bianco per il montaggio delle basi Apollo, con pressacavi PG16 o M20. Il box può essere installato tramite viti autofilettanti che sono date in dotazione. |  |  | 12
APOLLO BASI PER RIVELATORI ANALOGICI | WAPO45681217 | 45681-217 | Box di montaggio per basi Apollo in plastica. | Box in plastica per il montaggio delle basi Apollo serie 45681-217, per pressacavi M20 per la protezione da acqua e polvere. |  |  | 45
APOLLO BASI PER RIVELATORI ANALOGICI | WAPO45681218 | 45681-218 | Kit di accessori per scatola di montaggio serie 45681-217 | Kit di accessori per scatola di montaggio serie 45681-217 |  |  | 17.5
APOLLO BASI PER RIVELATORI ANALOGICI | WAPO45681233 | 45681-233 | Box di protezione basi Apollo | Base che fornisce un alto Grado di protezione contro la penetrazione di acqua o polvere sul retro del rilevatore. |  |  | 10
APOLLO BASI PER RIVELATORI ANALOGICI | WAPO45681309 | 45681-309 | Kit di montaggio a controsoffitto per rivevatori Apollo. | Kit di montaggio a controsoffitto adatto sia per le basi dei rivelatori che per le sirene su loop della serie Apollo. |  |  | 28
APOLLO BASI PER RIVELATORI ANALOGICI | WAPO45682800 | 45682-800 | Universal XPERT 7 e 8 Card colore bianco ( Confezione 25 pz ) | Le schede Universal XPERT sono fornite con tutte le basi di montaggio XPERT 7 e 8. Usando una guida di codifica n. Art. 39214-481, i punti preformati vengono rimossi per impostare l'indirizzo del rilevatore inserito. ( Confezione 25 pz ) |  |  | 24
APOLLO BASI PER RIVELATORI ANALOGICI | WAPO45681284 | 45681-284 | Base indirizzata con isolatore per rivelatori XP95 e Discovery | Base indirizzata, per rivelatori della serie XP95 e Discovery, in materiale termoplastico di colore bianco |  |  | 21
APOLLO BASI PER RIVELATORI ANALOGICI | WAPO45681361 | 45681-361 | Base indirizzata per rivelatori XP95 e Discovery | Base indirizzata, per rivelatori della serie XP95 e Discovery, in materiale termoplastico di colore nero |  |  | 23
APOLLO PULSANTI ANALOGICI | APOLLO PULSANTI ANALOGICI
| CODICE | REF | DESCRIZIONE |  |  | min | PREZZO
APOLLO PULSANTI ANALOGICI SOTERIA | WAPOSA5900904 | SA5900-904 | Pulsante giallo ripristinabile con isolatore Soteria | Pulsante manuale incendio serie Soteria completo d’isolatore, costruito in materiale termoplastico di colore giallo. Il pulsante e dotato di dip-switch per l’indirizzamento ed è riarmabile tramite apposita chiavetta in dotazione. Il pulsante e insensibile alle inversioni di polarità è collegato tramite due fili, su terminali nichelati in acciaio inox, che trasportano sia dati che alimentazione. Dotato di led di allarme bi-colore per segnalazione corto circuito e allarme. |  |  | 177
APOLLO PULSANTI ANALOGICI SOTERIA | WAPOSA5900905 | SA5900-905 | Pulsante blu ripristinabile con isolatore Soteria | Pulsante manuale incendio serie Soteria completo d’isolatore, costruito in materiale termoplastico di colore blu. Il pulsante e dotato di dip-switch per l’indirizzamento ed è riarmabile tramite apposita chiavetta in dotazione. Il pulsante è insensibile alle inversioni di polarità è collegato tramite due fili, su terminali nichelati in acciaio inox, che trasportano sia dati che alimentazione. Dotato di led di allarme bi-colore per segnalazione corto circuito e allarme. |  |  | 177
APOLLO PULSANTI ANALOGICI SOTERIA | WAPOSA5900908 | SA5900-908 | Pulsante rosso ripristinabile con isolatore Soteria | Pulsante manuale incendio serie Soteria completo d’isolatore, costruito in materiale termoplastico di colore rosso. Il pulsante e dotato di dip-switch per l’indirizzamento ed è riarmabile tramite apposita chiavetta in dotazione. Il pulsante e insensibile alle inversioni di polarità è collegato tramite due fili, su terminali nichelati in acciaio inox, che trasportano sia dati che alimentazione. Dotato di led di allarme bi-colore per segnalazione corto circuito e allarme. |  |  | 132
APOLLO PULSANTI ANALOGICI | WAPO58200951 | 58200-951 | Pulsante manuale analogico Discovery IP67. | Pulsante manuale incendio serie Discovery da esterno completo d’isolatore, costruito in materiale termoplastico di colore rosso. IP67. |  |  | 403
APOLLO ACCESSORI PER PULSANTI ANALOGICI | APOLLO ACCESSORI PER PULSANTI ANALOGICI
| CODICE | REF | DESCRIZIONE |  |  | min | PREZZO
APOLLO ACCESSORI PER PULSANTI ANALOGICI | WAPO26729152 | 26729-152 | Coperchio trasparente di protezione per pulsanti XP95 e Discovery Apollo | Coperchio incernierato , trasparente da utilizzare con pulsanti manuali della serie XP95 e Discovery |  |  | 25
APOLLO ACCESSORI PER PULSANTI ANALOGICI | WAPO44251175 | 44251-175 | Coperchio incernierato trasparente di protezione per pulsanti Apollo. ( Confezione 10 pz ) | Il coperchio incernierato trasparente di protezione per pulsanti Apollo. ( Confezione 10 pz ) |  |  | 79
APOLLO ACCESSORI PER PULSANTI ANALOGICI | WAPO44251176 | 44251-176 | Set chiavi ripristino pulsante ( Confezione 10 pz ) | Set 10 chiavi per il ripristino dei pulsanti manuali antincendio. |  |  | 24
APOLLO MODULI PER SISTEMI ANALOGICI | APOLLO MODULI PER SISTEMI ANALOGICI
| CODICE | REF | DESCRIZIONE |  |  | min | PREZZO
APOLLO MODULI PER SISTEMI ANALOGICI | WAPO55000182 | 55000-182 | Modulo analogico d’uscita supervisionata 5A per XP95 e Discovery | Modulo analogico su guida DIN per la gestione di un’uscita da 5A supervisionata contro il corto circuito e il taglio loop. Il dispositivo richiede un alimentatore supplementare per la gestione dell'uscita, l'alimentatore può essere controllato da un ingresso NO/NC. |  |  | 397
APOLLO MODULI PER SISTEMI ANALOGICI | WAPO55000588 | 55000-588 | Modulo analogico con tre ingressi e tre uscite a relè per serie XP95 e Discovery | Modulo analogico per la gestione di tre ingresso bilanciati (allarme e guasto), ideale per la connessione di sensori gas, barriere o altri dispositivi con contatti N/A. Il dispositivo è dotato di anche di tre uscite a relè con contatto pulito NO/NC. Il dispositivo è completo d’isolatore e di tre Led rossi d’indicazione d'allarme, viene alimentato direttamente dal Loop. |  |  | xxxx
APOLLO MODULI PER SISTEMI ANALOGICI | WAPO55000760 | 55000-760 | Mini modulo analogico d’ingresso bilanciato compatibile con protocollo XP95, Discovery e CoreProtocol/Soteria | Mini modulo analogico per la gestione di un ingresso bilanciato compatibile con protocollo Apollo XP95, Discovery e CoreProtocol/Soteria, in policarbonato bianco ignifugo. Alimentato direttamente dal loop. |  |  | 87
APOLLO MODULI PER SISTEMI ANALOGICI | WAPO55000845 | 55000-845 | Modulo analogico d’ingresso per rilevatori convenzionali compatibile con protocollo XP95, Discovery e CoreProtocol/Soteria. | Modulo analogico d’ingresso per rilevatori convenzionali compatibile con protocollo Apollo XP95, Discovery e CoreProtocol/Soteria, in policarbonato bianco ignifugo. Alimentato direttamente dal loop.. |  |  | 225
APOLLO MODULI PER SISTEMI ANALOGICI | WAPO55000852 | 55000-852 | Modulo analogico d’uscita supervisionata 1A per XP95 e Discovery | Modulo analogico per la gestione di un’uscita da 1A supervisionata contro il corto circuito e il taglio loop. Il dispositivo è completo d’isolatore, richiede un alimentatore supplementare per la gestione dell'uscita, l'alimentatore può essere controllato da un ingresso NO/NC. Completo di contenitore box e morsettiera di collegamento. Certificato EN54-18-17 CPD VDS/LPCB |  |  | 210
APOLLO MODULI PER SISTEMI ANALOGICI | WAPOSA4700100 | SA4700-100 | Modulo analogico d’ingresso bilanciato compatibile con protocollo XP95, Discovery e CoreProtocol/Soteria. | Modulo analogico d’ingresso bilanciato compatibile con protocollo Apollo XP95, Discovery e CoreProtocol/Soteria, in policarbonato bianco ignifugo. Alimentato direttamente dal loop. |  |  | 187
APOLLO MODULI PER SISTEMI ANALOGICI | WAPOSA4700102 | SA4700-102 | Modulo analogico d’ingresso e uscita compatibile con protocollo XP95, Discovery e CoreProtocol/Soteria. | Modulo analogico d’ingresso e uscita compatibile con protocollo Apollo XP95, Discovery e CoreProtocol/Soteria, in policarbonato bianco ignifugo. Alimentato direttamente dal loop. Modulo analogico un ingresso supervisionato di uno o più contatti normalmente aperti ed un’uscita relè. |  |  | 124
APOLLO MODULI PER SISTEMI ANALOGICI | WAPOSA4700103 | SA4700-103 | Modello ingresso\uscita per rete analog.Apollo | Modello ingresso\uscita per rete analog.Apollo |  |  | 247
APOLLO MODULI PER SISTEMI ANALOGICI | WAPOSA4700104 | SA4700-104 | Modulo analogico doppio ingresso\uscita per dispositivi Apollo | Modulo analogico doppio ingresso\uscita per dispositivi Apollo |  |  | 241
AVVISATORI ACUSTICI PER LOOP XP 95 E DISCOVERY EN54-23 | AVVISATORI ACUSTICI PER LOOP XP 95 E DISCOVERY EN54-24
| CODICE | REF | DESCRIZIONE |  |  | min | PREZZO
AVVISATORI ACUSTICI PER LOOP XP 95 E DISCOVERY EN54-23 | WCTBF430ACXSR | BF430ACXSR | Sirena da interno indirizzata per sistemi d’allarme incendio compatibile con il protocollo Apollo da soffitto/parete 103dB(A) certificata EN 54-3 e 17. | Sirena da interno indirizzata compatibile con protocollo Apollo XP95 e Discovery in policarbonato rosso, con base di fissaggio da soffitto/parete per la segnalazione di allarmi incendio con isolatore, possibilità di selezionare l’intensità del volume e di sincronizzare i toni in modo continuo o intermittente. Alimentata direttamente dal loop della centrale (non richiede alimentazione esterna). Certificata LPCB secondo EN54-3, 17. potenza sonora da 103 dB(A) a 1 m. |  |  | 139
AVVISATORI ACUSTICI PER LOOP XP 95 E DISCOVERY EN54-23 | WCTBF431ACXW | BF431ACXW | Base da interno indirizzata, con sirena integrata per Loop Apollo XP95 e Discovery, certificata secondo EN54-3 e 17 da LPCB. | Base da interno indirizzata, con sirena integrata compatibile con protocollo Apollo XP95 e Discovery in policarbonato bianco, certificata secondo EN54-3 e 17 da LPCB. |  |  | 97
AVVISATORI ACUSTICI PER LOOP XP 95 E DISCOVERY EN54-23 | WCTBF433ACXDR65 | BF433ACXDR65 | Sirena con lampeggiante da esterno indirizzata per sistemi d’allarme incendio compatibile con il protocollo Apollo da parete 103dB(A) certificata EN 54-3, EN 54-23 e 17. | Sirena con lampeggiante da esterno indirizzata compatibile con protocollo Apollo XP95 e Discovery in policarbonato rosso, con base di fissaggio da parete per la segnalazione di allarmi incendio con isolatore, possibilità di selezionare l’intensità del volume e di sincronizzare i toni in modo continuo o intermittente. Alimentata direttamente dal loop della centrale (non richiede alimentazione esterna). Certificata LPCB secondo EN54-3, EN54-3 e 17. potenza sonora da 103 dB(A) a 1 m, classe di copertura della luce W 2.4-8.2. |  |  | 242
AVVISATORI ACUSTICI PER LOOP XP 95 E DISCOVERY EN54-23 | WCTBF433ACXSR | BF433ACXSR | Sirena con lampeggiante da interno indirizzata per sistemi d’allarme incendio compatibile con il protocollo Apollo da parete 103dB(A) certificata EN 54-3, EN 54-23 e 17. | Sirena con lampeggiante da interno indirizzata compatibile con protocollo Apollo XP95 e Discovery in policarbonato rosso, con base di fissaggio da parete per la segnalazione di allarmi incendio con isolatore, possibilità di selezionare l’intensità del volume e di sincronizzare i toni in modo continuo o intermittente. Alimentata direttamente dal loop della centrale (non richiede alimentazione esterna). Certificata LPCB secondo EN54-3, EN54-3 e 17. potenza sonora da 103 dB(A) a 1 m, classe di copertura della luce W 2.4-8.2. |  |  | 198
AVVISATORI ACUSTICI PER LOOP XP 95 E DISCOVERY EN54-23 | WCTBF450ACXSR | BF450ACXSR | Avvisatore acustico da interno allarme incendio indirizzato protocollo Apollo da soffitto/parete 91dB cert EN 54-3-17 | Avvisatore acustico da interno indirizzato, compatibile con protocollo Apollo XP95 e Discovery in policarbonato rosso, compatto con base di fissaggio da soffitto/parete per la segnalazione di allarmi incendio con isolatore certificato LPCB secondo EN54-3, 17. potenza sonora da 91 dB(A) a 1 m. |  |  | 118
AVVISATORI ACUSTICI PER LOOP XP 95 E DISCOVERY EN54-23 | WCTBF450ACXSW | BF450ACXSW | Sirena da interno in ABS indirizzata per allarme incendio protocollo Apollo da soffitto/parete 91dB(A) certif.EN 54-3 e 17 | Avvisatore acustico da interno in ABS, compatibile con protocollo Apollo XP95 e Discovery in policarbonato bianco, compatto con base di fissaggio da soffitto/parete per la segnalazione di allarmi incendio con isolatore certificato LPCB secondo EN54-3, 17. potenza sonora da 91 dB(A) a 1 m. |  |  | 118
AVVISATORI ACUSTICI PER LOOP XP 95 E DISCOVERY EN54-23 | WCTBF451ACXSR | BF451ACXSR | Avvisatore ottico acustico indirizzato VAD incendio protocollo Apollo da soffitto/parete C-3-8/W 3-3,1sirena 91dB EN 54-3-23-17 | Avvisatore ottico acustico da interno in ABS, VAD di allarme incendio ottico acustico compatibile con protocollo Apollo XP95 e Discovery in policarbonato rosso, compatta con base di fissaggio da soffitto o parete per la segnalazione di allarmi incendio con isolatore certificato LPCB secondo EN54-3, EN54-23, e 17 (isolatori). Potenza sonora da 91 dB(A) a 1 m e classe di copertura della luce con montaggio a soffitto “C-3-8" (min 0,4 lux su un'area cilindrica di 3 x 3,1m), con montaggio a parete "W-3-3,1". |  |  | 165
AVVISATORI ACUSTICI PER LOOP XP 95 E DISCOVERY EN54-23 | WCTBF451ACXSW | BF451ACXSW | Avvisatore ottico acustico indirizzato VAD incendio protocollo Apollo soffitto/parete C-3-8/W 3-3,1 a 91dB EN 54-3-23-17 | Avvisatore ottico acustico da interno indirizzato VAD di allarme incendio ottico acustico compatibile con protocollo Apollo XP95 e Discovery in policarbonato bianco, compatta con base di fissaggio da soffitto o parete per la segnalazione di allarmi incendio con isolatore certificato LPCB secondo EN54-3, EN54-23, e 17 (isolatori). Potenza sonora da 91 dB(A) a 1 m e classe di copertura della luce con montaggio a soffitto “C-3-8" (min 0,4 lux su un'area cilindrica di 3 x 3,1m), con montaggio a parete "W-3-3,1". |  |  | 165
AVVISATORI ACUSTICI PER LOOP XP 95 E DISCOVERY EN54-23 | WCTBF456ACXW | BF456ACXW | Base da interno indirizzata VAD con sirena e lampeggiante integrato per Discovery, certificata secondo EN54-3, EN54-23 e 17 da LPCB. | Base da interno indirizzata VAD con sirena integrata e lampeggiante compatibile con protocollo Apollo XP95 e Discovery in policarbonato bianco, certificata secondo EN54-3, EN54-23 e 17 da LPCB, classe di copertura della luce "C-3-8". |  |  | 170
AVVISATORI ACUSTICI PER LOOP XP 95 E DISCOVERY EN54-23 | WCTBF458ACXSR | BF458ACXSR | Avvisatore ottico indirizzato VAD allarme incendio protocollo Apollo da soffitto/parete C-3-8/W 3-3,1 certificato EN 54-23 e 17. | Avvisatore ottico da interno indirizzato, VAD di allarme incendio compatibile con protocollo Apollo XP95 e Discovery in policarbonato rosso, compatto con base di fissaggio da soffitto o parete per la segnalazione di allarmi incendio con isolatore certificata LPCB secondo EN54-23, e 17 (isolatori). Classe di copertura della luce con montaggio a soffitto “C-3-8" (min 0,4 lux su un'area cilindrica di 3 x 3,1m), con montaggio a parete "W-3-3,1". |  |  | 150
AVVISATORI ACUSTICI PER LOOP XP 95 E DISCOVERY EN54-23 | WCTBF458ACXSW | BF458ACXSW | Avvisatore ottico indirizzato VAD incendio protocollo Apollo soffitto/parete C-3-8/W 3-3,1 certificato EN 54-23 e 17 | Avvisatore ottico da interno indirizzato, VAD di allarme incendio compatibile con protocollo Apollo XP95 e Discovery in policarbonato bianco, compatto con base di fissaggio da soffitto o parete per la segnalazione di allarmi incendio con isolatore certificata LPCB secondo EN54-23, e 17 (isolatori). Classe di copertura della luce con montaggio a soffitto “C-3-8" (min 0,4 lux su un'area cilindrica di 3 x 3,1m), con montaggio a parete "W-3-3,1". |  |  | 150
AVVISATORI ACUSTICI PER LOOP XP 95 E DISCOVERY EN54-23 | WCTBF460ACXW | BF460ACXW | Base da interno indirizzata VAD con lampeggiante per Discovery, certificata secondo EN54-23 e 17 da LPCB. | Base da interno indirizzata VAD con lampeggiante compatibile con protocollo Apollo XP95 e Discovery in policarbonato bianco, certificata secondo EN54-23 e 17 da LPCB, classe di copertura della luce "C-3-8". |  |  | 120
AVVISATORI ACUSTICI ANALOGICI PER XP95 E DISCOVERY APOLLO | AVVISATORI ACUSTICI ANALOGICI PER XP95 E DISCOVERY APOLLO
| CODICE | REF | DESCRIZIONE |  |  | min | PREZZO
AVVISATORI ACUSTICI ANALOGICI PER XP95 E DISCOVERY APOLLO | WAPO45681277 | 45681-277 | Base da interno indirizzata con sirena protocollo Apollo Discovery, XP95/CoreProtocol/Soteria, EN54-3 e 17 LPCB | Base da interno indirizzata con sirena integrata compatibile con protocollo Apollo Discovery, XP95 e CoreProtocol/Soteria, certificata secondo EN54-3 e 17 da LPCB e potenza sonora con due gamme di volume 55–75dB(A) e 75–91dB(A). Garanzia 10 anni |  |  | 142
AVVISATORI ACUSTICI ANALOGICI PER XP95 E DISCOVERY APOLLO | WAPO45681292 | 45681-292 | Coperchio rosso per 45681-277 | Coperchio in materiale termoplastico di colore rosso per basi ottico acustiche Apollo. |  |  | 11
AVVISATORI ACUSTICI ANALOGICI PER XP95 E DISCOVERY APOLLO | WAPO45681293 | 45681-293 | Coperchio bianco per 45681-277 | Coperchio in materiale termoplastico di colore bianco per basi ottico acustiche Apollo. |  |  | 11
AVVISATORI ACUSTICI ANALOGICI PER XP95 E DISCOVERY APOLLO | WAPO45681700 | 45681-700 | Base indirizzata VAD con sirena e lampeggiante protocollo Apollo Discovery, XP95 e CoreProtocol/Soteria, EN54-3-23-17 LPCB | Base da interno indirizzata VAD con sirena integrata e lampeggiante compatibile con protocollo Apollo Discovery, XP95 e CoreProtocol/Soteria, certificata secondo EN54-3, EN54-23 e 17 da CPR, LPCB, VdS, FG, CCMG, potenza sonora da 60 a 90dB, classe di copertura della luce "open". Garanzia 10 anni |  |  | 298
AVVISATORI ACUSTICI ANALOGICI PER XP95 E DISCOVERY APOLLO | WAPO45681705 | 45681-705 | Base indirizzata VAD con sirena e lampeggiante protocollo Apollo Discovery, XP95 e CoreProtocol/Soteria EN54-3-23-17 LPCB | Base da interno indirizzata VAD con sirena integrata e lampeggiante compatibile con protocollo Apollo Discovery, XP95 e CoreProtocol/Soteria, certificata secondo EN54-3, EN54-23 e 17 da LPCB, potenza sonora con due gamme di volume 55–75dB(A) e 75–91dB(A) e classe di copertura della luce "open". Garanzia 10 anni |  |  | 320
AVVISATORI ACUSTICI ANALOGICI PER XP95 E DISCOVERY APOLLO | WAPO45681709 | 45681-709 | Base da interno indirizzata VAD con lampeggiante protocollo Apollo Discovery, XP95 e CoreProtocol/Soteria EN54-23-17 LPCB | Base da interno indirizzata VAD con lampeggiante compatibile con protocollo Apollo Discovery, XP95 e CoreProtocol/Soteria, certificata secondo EN54-23 e 17 da LPCB e classe di copertura della luce "open". Garanzia 10 anni |  |  | 262
AVVISATORI ACUSTICI ANALOGICI PER XP95 E DISCOVERY APOLLO | WAPO55000001 | 55000-001 | Sirena da esterno indirizzata Apollo XP95 Discovery CoreProtocol®/Soteria 100dB 4 toni evacuazione/allarme EN54-3 BRE LPCB | Sirena da esterno indirizzata compatibile con protocollo Apollo XP95, Discovery e CoreProtocol®/Soteria, certificata secondo EN54-3 da BRE e LPCB, potenza sonora da 100dB(A), 4 toni di evacuazione e allarme selezionabili, sincronizzazione dei toni di "avviso" e di "evacuazione" e indirizzamento individuale e di gruppo. Garanzia 10 anni |  |  | 190
AVVISATORI ACUSTICI ANALOGICI PER XP95 E DISCOVERY APOLLO | WAPO55000005 | 55000-005 | Sirena con lampeggiante da esterno protocollo Apollo XP95, Discovery e CoreProtocol®/Soteria, 100dB(A), 4 toni di evacuazione e allarme , certificata EN54-3 BRE e LPCB. | Sirena con lampeggiante da esterno indirizzata compatibile con protocollo Apollo XP95, Discovery e CoreProtocol®/Soteria, certificata secondo EN54-3 da BRE e LPCB, potenza sonora da 100dB(A), 4 toni di evacuazione e allarme selezionabili, sincronizzazione dei toni di "avviso" e di "evacuazione" e indirizzamento individuale e di gruppo. Garanzia 10 anni |  |  | 285
AVVISATORI ACUSTICI ANALOGICI PER XP95 E DISCOVERY APOLLO | WAPO55000009 | 55000-009 | Lampeggiante da esterno indirizzata protoc.Apollo XP95, Discovery e CoreProtocol®/Soteria, in policarbonato colore rosso, EN54-23 LPCB | Lampeggiante da esterno indirizzata compatibile con protocollo Apollo XP95, Discovery e CoreProtocol®/Soteria, certificata secondo EN54-23 da LPCB, in policarbonato rosso ignifugo, installazione a parete, indirizzamento individuale e di gruppo, monitoraggio guasti autotest, sincronizzazione del flash, alimentato direttamente dal loop, lente flash di colore rosso. Dimensioni 97,5x104 mm (PXD) Peso 205 g Assorbimento all'accensione 1,2 mA Tempo massimo di accensione <1 secondo Assorbimento a riposo 333μA Tensione di alimentazione da 17V c.c 28V c.c Umidità Da 0% a 95% (senza condensa o ghiaccio) Temperatura di esercizio da -10 a 55°C Grado di protezione IP65 Garanzia 10 anni. |  |  | 155
AVVISATORI ACUSTICI ANALOGICI PER XP95 E DISCOVERY APOLLO | WAPO55000293 | 55000-293 | Sirena multi-tono da interno indirizzata protocollo Apollo XP95 e Discovery, volume 92dB(A) e 100dB(A) EN54-3 - 17 DBI | Sirena multi-tono da interno indirizzata compatibile con protocollo Apollo XP95 e Discovery, certificata secondo EN54-3 e 17 da DBI, potenza sonora con due gamme di volume 92dB(A) e 100dB(A), sincronizzazione dei toni di "avviso" e di "evacuazione" e indirizzamento individuale e di gruppo Garanzia 10 anni |  |  | 400
AVVISATORI ACUSTICI ANALOGICI PER XP95 E DISCOVERY APOLLO | WAPO55000298 | 55000-298 | Sirena multi-tono da esterno indirizzata protocollo Apollo XP95 e Discovery,volume 92dB(A) e 100dB(A) EN54-3 e 17 DBI | Sirena multi-tono da esterno indirizzata compatibile con protocollo Apollo XP95 e Discovery, certificata secondo EN54-3 e 17 da DBI, potenza sonora con due gamme di volume 92dB(A) e 100dB(A), sincronizzazione dei toni di "avviso" e di "evacuazione" e indirizzamento individuale e di gruppo Garanzia 10 anni |  |  | 680
AVVISATORI ACUSTICI ANALOGICI PER XP95 E DISCOVERY APOLLO | WAPO55000741 | 55000-741 | Avvisatore ottico indirizzato VAD di allarme incendio compatibile con il protocollo Apollo da parete W-2,4-6 certificato EN 54-23 e 17. | Avvisatore ottico da interno indirizzato, VAD di allarme incendio compatibile con protocollo Apollo XP95, Discovery e CoreProtocol/Soteria. Alimentato direttamente dal loop, in policarbonato rosso, compatto con base di fissaggio da soffitto per la segnalazione di allarmi incendio con isolatore certificata CPR, LPCB e VdS secondo EN54-23, e 17 (isolatori). Classe di copertura della luce con montaggio a parete “W-2,4-6. Garanzia 10 anni |  |  | 175
AVVISATORI ACUSTICI ANALOGICI PER XP95 E DISCOVERY APOLLO | WAPO55000742 | 55000-742 | Avvisatore ottico indirizzato VAD di allarme incendio compatibile con il protocollo Apollo da soffitto C-3-8 certificato EN 54-23 e 17. | Avvisatore ottico da interno indirizzato, VAD di allarme incendio compatibile con protocollo Apollo XP95, Discovery e CoreProtocol/Soteria. Alimentato direttamente dal loop, in policarbonato rosso, compatto con base di fissaggio da soffitto per la segnalazione di allarmi incendio con isolatore certificata CPR, LPCB e VdS secondo EN54-23, e 17 (isolatori). Classe di copertura della luce con montaggio a soffitto “C-3-8. Garanzia 10 anni |  |  | 175
AVVISATORI ACUSTICI ANALOGICI PER XP95 E DISCOVERY APOLLO | WAPO55000744 | 55000-744 | Avvisatore ottico indirizzato VAD di allarme incendio compatibile con il protocollo Apollo da parete W-2,4-6 certificato EN 54-23 e 17. | Avvisatore ottico da interno indirizzato, VAD di allarme incendio compatibile con protocollo Apollo XP95, Discovery e CoreProtocol/Soteria. Alimentato direttamente dal loop, in policarbonato bianco, compatto con base di fissaggio da soffitto per la segnalazione di allarmi incendio con isolatore certificata CPR, LPCB e VdS secondo EN54-23, e 17 (isolatori). Classe di copertura della luce con montaggio a parete “W-2,4-6. Garanzia 10 anni |  |  | 175
AVVISATORI ACUSTICI ANALOGICI PER XP95 E DISCOVERY APOLLO | WAPO55000745 | 55000-745 | Avvisatore ottico indirizzato VAD di allarme incendio compatibile con il protocollo Apollo da soffitto C-3-8 certificato EN 54-23 e 17. | Avvisatore ottico da interno indirizzato, VAD di allarme incendio compatibile con protocollo Apollo XP95, Discovery e CoreProtocol/Soteria. Alimentato direttamente dal loop, in policarbonato bianco, compatto con base di fissaggio da soffitto per la segnalazione di allarmi incendio con isolatore certificata CPR, LPCB e VdS secondo EN54-23, e 17 (isolatori). Classe di copertura della luce con montaggio a soffitto “C-3-8. |  |  | 175
APOLLO ACCESSORI PER RIVELATORI PER CONDOTTE | APOLLO RIVELATORI ANALOGICI PER CONDOTTE E ACCESSORI
| CODICE | REF | DESCRIZIONE |  |  | min | PREZZO
APOLLO ACCESSORI PER RIVELATORI PER CONDOTTE | WAPO53541170 | 53541-170 | Tubo di campionamento 150mm a 750mm per custodie | Tubo di campionamento per custodie 53546-022 per condotte con larghezza da 150mm a 750mm |  |  | 41
APOLLO ACCESSORI PER RIVELATORI PER CONDOTTE | WAPO53541171 | 53541-171 | Tubo di campionamento (per tubi 750-1500mm ) | Tubo di campionamento per custodie 53546-022 per condotte con larghezza da 750mm a 1500mm |  |  | 76
APOLLO ACCESSORI PER RIVELATORI PER CONDOTTE | WAPO53541172 | 53541-172 | Tubo di campionamento (per tubi 1500-3000 mm ) | Tubo di campionamento per custodie 53546-022 per condotte con larghezza da 1500mm a 3000mm |  |  | 115
APOLLO ACCESSORI PER RIVELATORI PER CONDOTTE | WAPO53546022 | 53546-022 | Custodia condotte d’aria XP95 Discovery | Custodia per installazione su condotte d'aria in cui è possibile alloggiare un rivelatori di fumo analogico della serie XP95 o Discovery. Velocità dell'aria di 0,5 m / s fino a 20m / s, un tubo di campionamento di 360 millimetri, per canale larghe fino a 540 millimetri, viene fornito di serie. Tre lunghezze opzionali di tubo per condotte fino a 3000mm. Coperchio trasparente per vedere lo stato del Led del rivelatore. |  |  | 280
APOLLO REACH SISTEMI WIRELESS ANALOGICI | APOLLO REACH SISTEMI WIRELESS ANALOGICI
| CODICE | REF | DESCRIZIONE |  |  | min | PREZZO
APOLLO REACH SISTEMI WIRELESS ANALOGICI | WAPORW1300260 | RW1300-260APO | Base ottico acustica indirizzata wireless di colore nero compatibile protocollo Apollo tramite interfaccia wireless della serie REACH, materiale in ABS di colore bianco, 16 toni selezionabili e quattro livelli di volume impostabile, flash bianco completa di indicatore LED a 360°. | Base ottico acustica indirizzata wireless compatibile protocollo Apollo tramite interfaccia wireless della serie REACH, materiale in ABS di colore nero, 16 toni selezionabili e quattro livelli di volume impostabile, flash bianco completa di indicatore LED a 360°. Può essere utilizzata autonomamente con l’ausilio della sua coperture, oppure in combinata con un rilevatore. Indirizzamento automaticamente durante l'acquisizione dell'interfaccia di loop e può essere modificata manualmente. La comunicazione tra i dispositivi wireless REACH è a radiofrequenza, l’interfaccia loop (RW1700-030APO) traduce la comunicazione wireless nel protocollo Apollo cablato, così ogni dispositivo viene identificato individualmente dalla centrale antincendio. |  |  | xxxx
APOLLO REACH SISTEMI WIRELESS ANALOGICI | WAPORW1000400 | RW1000-400APO | Rilevatore termico indirizzabile wireless programmabile (A1R) oppure alta temperatura (BS) | Rilevatore termico indirizzabile wireless che può essere programmato come unità massimo termico più un'unità differenziale termica (A1R) oppure ad alta temperatura (BS), queste tecnologie permettono di migliorare le prestazioni e mantenere i massimi livelli di immunità ai falsi allarmi. Possono essere programmate o dal software di configurazione o dall'interfaccia di loop. Dotato di indicatore a LED a 360° che si illumina di rosso o verde per indicare le condizioni di stato. L'indirizzamento del dispositivo è gestito dal sistema HUB REACH Wireless Loop Interface (RW1700-030APO). I dispositivi vengono indirizzati automaticamente durante l'associazione con l'interfaccia loop e può essere modificata manualmente. La comunicazione tra i dispositivi wireless REACH è a radiofrequenza, l’interfaccia loop (RW1700-030APO) traduce la comunicazione wireless nel protocollo Apollo cablato, così ogni dispositivo viene identificato individualmente dalla centrale antincendio. |  |  | 475
APOLLO REACH SISTEMI WIRELESS ANALOGICI | WAPORW1000460 | RW1000-460APO | Rilevatore termico indirizzabile wireless programmabile (A1R) oppure alta temperatura (BS) colore Nero | Rilevatore termico indirizzabile wireless che può essere programmato come unità massimo termico più un'unità differenziale termica (A1R) oppure ad alta temperatura (BS), queste tecnologie permettono di migliorare le prestazioni e mantenere i massimi livelli di immunità ai falsi allarmi. Possono essere programmate o dal software di configurazione o dall'interfaccia di loop. Dotato di indicatore a LED a 360° che si illumina di rosso o verde per indicare le condizioni di stato. L'indirizzamento del dispositivo è gestito dal sistema HUB REACH Wireless Loop Interface (RW1700-030APO). I dispositivi vengono indirizzati automaticamente durante l'associazione con l'interfaccia loop e può essere modificata manualmente. La comunicazione tra i dispositivi wireless REACH è a radiofrequenza, l’interfaccia loop (RW1700-030APO) traduce la comunicazione wireless nel protocollo Apollo cablato, così ogni dispositivo viene identificato individualmente dalla centrale antincendio. |  |  | xxxx
APOLLO REACH SISTEMI WIRELESS ANALOGICI | WAPORW1000600 | RW1000-600APO | Rilevatore ottico di fumo indirizzabile wireless serie Reach. | Rilevatore ottico di fumo indirizzabile wireless con rilevamento del fumo a doppia ottica, questa tecnologia permette di migliorare le prestazioni e mantenere i massimi livelli di immunità ai falsi allarmi. Il rilevatore di fumo ottico wireless REACH è dotato di un design avanzato a doppia camera ottica, con indicatore a LED a 360° che si illumina di rosso o verde per indicare le condizioni di stato. L'indirizzamento del dispositivo è gestito dal sistema HUB REACH Wireless Loop Interface (RW1700-030APO). La comunicazione tra i dispositivi wireless REACH è a radiofrequenza, l’interfaccia loop (RW1700-030APO) traduce la comunicazione wireless nel protocollo Apollo cablato, così ogni dispositivo viene identificato individualmente dalla centrale antincendio. |  |  | 460
APOLLO REACH SISTEMI WIRELESS ANALOGICI | WAPORW1000660 | RW1000-660APO | Rilevatore ottico di fumo indirizzabile wireless serie Reach di colore nero. | Rilevatore ottico di fumo indirizzabile wireless di colore nero con rilevamento del fumo a doppia ottica, questa tecnologia permette di migliorare le prestazioni e mantenere i massimi livelli di immunità ai falsi allarmi. Il rilevatore di fumo ottico wireless REACH è dotato di un design avanzato a doppia camera ottica, con indicatore a LED a 360° che si illumina di rosso o verde per indicare le condizioni di stato. L'indirizzamento del dispositivo è gestito dal sistema HUB REACH Wireless Loop Interface (RW1700-030APO). La comunicazione tra i dispositivi wireless REACH è a radiofrequenza, l’interfaccia loop (RW1700-030APO) traduce la comunicazione wireless nel protocollo Apollo cablato, così ogni dispositivo viene identificato individualmente dalla centrale antincendio. |  |  | xxxx
APOLLO REACH SISTEMI WIRELESS ANALOGICI | WAPORW1000700 | RW1000-700APO | Rilevatore ottico/termico indirizzabile wireless serie Reach. | Rilevatore multicriterio ottico/termico indirizzabile wireless a doppia ottica, queste tecnologie permettono di migliorare le prestazioni e mantenere i massimi livelli di immunità ai falsi allarmi. Il rilevatore di fumo ottico wireless REACH è dotato di un design avanzato a doppia camera ottica, mentre il sensore termico può essere configurato in classe A1R o in classe BS, possono essere programmate o dal software di configurazione o dall'interfaccia di loop. Dotato di indicatore a LED a 360° che si illumina di rosso o verde per indicare le condizioni di stato. L'indirizzamento del dispositivo è gestito dal sistema HUB REACH Wireless Loop Interface (RW1700-030APO). I dispositivi vengono indirizzati automaticamente durante l'associazione con l'interfaccia loop e può essere modificata manualmente. La comunicazione tra i dispositivi wireless REACH è a radiofrequenza, l’interfaccia loop (RW1700-030APO) traduce la comunicazione wireless nel protocollo Apollo cablato, così ogni dispositivo viene identificato individualmente dalla centrale antincendio. |  |  | 539
APOLLO REACH SISTEMI WIRELESS ANALOGICI | WAPORW1000760 | RW1000-760APO | Rilevatore ottico/termico indirizzabile wireless serie Reach. Colore nero | Rilevatore multicriterio ottico/termico indirizzabile wireless a doppia ottica, queste tecnologie permettono di migliorare le prestazioni e mantenere i massimi livelli di immunità ai falsi allarmi. Il rilevatore di fumo ottico wireless REACH è dotato di un design avanzato a doppia camera ottica, mentre il sensore termico può essere configurato in classe A1R o in classe BS, possono essere programmate o dal software di configurazione o dall'interfaccia di loop. Dotato di indicatore a LED a 360° che si illumina di rosso o verde per indicare le condizioni di stato. L'indirizzamento del dispositivo è gestito dal sistema HUB REACH Wireless Loop Interface (RW1700-030APO). I dispositivi vengono indirizzati automaticamente durante l'associazione con l'interfaccia loop e può essere modificata manualmente. La comunicazione tra i dispositivi wireless REACH è a radiofrequenza, l’interfaccia loop (RW1700-030APO) traduce la comunicazione wireless nel protocollo Apollo cablato, così ogni dispositivo viene identificato individualmente dalla centrale antincendio. |  |  | xxxx
APOLLO REACH SISTEMI WIRELESS ANALOGICI | WAPORW1300010 | RW1300-010 | Coperchio in ABS di colore bianco per basi wireless della serie REACH. | Coperchio in ABS di colore bianco per basi wireless della serie REACH. |  |  | 9
APOLLO REACH SISTEMI WIRELESS ANALOGICI | WAPORW1300020 | RW1300-020 | Coperchio in ABS di colore rosso per basi wireless della serie REACH. | Coperchio in ABS di colore rosso per basi wireless della serie REACH. |  |  | 9
APOLLO REACH SISTEMI WIRELESS ANALOGICI | WAPORW1300060 | RW1300-060 | Coperchio in ABS di colore nero per basi wireless della serie REACH. | Coperchio in ABS di colore nero per basi wireless della serie REACH. |  |  | xxxx
APOLLO REACH SISTEMI WIRELESS ANALOGICI | WAPORW1300110 | RW1300-110APO | Base con sirena indirizzata wireless protocollo Apollo REACH16 toni selezionabili volume impostabile, indicatore LED a 360° | Base con sirena indirizzata wireless compatibile protocollo Apollo tramite interfaccia wireless della serie REACH, materiale in ABS di colore bianco, 16 toni selezionabili e quattro livelli di volume impostabile, completa di indicatore LED a 360°. Può essere utilizzata autonomamente con l’ausilio della sua coperture, oppure in combinata con un rilevatore. Indirizzamento automaticamente durante l'acquisizione dell'interfaccia di loop e può essere modificata manualmente. La comunicazione tra i dispositivi wireless REACH è a radiofrequenza, l’interfaccia loop (RW1700-030APO) traduce la comunicazione wireless nel protocollo Apollo cablato, così ogni dispositivo viene identificato individualmente dalla centrale antincendio. |  |  | 520
APOLLO REACH SISTEMI WIRELESS ANALOGICI | WAPORW1300160 | RW1300-160APO | Base con sirena indirizzata wireless di colore nero compatibile protocollo Apollo tramite interfaccia wireless della serie REACH, materiale in ABS di colore bianco, 16 toni selezionabili e quattro livelli di volume impostabile, completa di indicatore LED a 360°. | Base con sirena indirizzata wireless compatibile protocollo Apollo tramite interfaccia wireless della serie REACH, materiale in ABS di colore nero, 16 toni selezionabili e quattro livelli di volume impostabile, completa di indicatore LED a 360°. Può essere utilizzata autonomamente con l’ausilio della sua coperture, oppure in combinata con un rilevatore. Indirizzamento automaticamente durante l'acquisizione dell'interfaccia di loop e può essere modificata manualmente. La comunicazione tra i dispositivi wireless REACH è a radiofrequenza, l’interfaccia loop (RW1700-030APO) traduce la comunicazione wireless nel protocollo Apollo cablato, così ogni dispositivo viene identificato individualmente dalla centrale antincendio. |  |  | xxxx
APOLLO REACH SISTEMI WIRELESS ANALOGICI | WAPORW1300210 | RW1300-210APO | Base ottico acustica indirizzata wireless Apollo REACH, flash bianco indicatore LED a 360° | Base ottico acustica indirizzata wireless compatibile protocollo Apollo tramite interfaccia wireless della serie REACH, materiale in ABS di colore bianco, 16 toni selezionabili e quattro livelli di volume impostabile, flash bianco completa di indicatore LED a 360°. Può essere utilizzata autonomamente con l’ausilio della sua coperture, oppure in combinata con un rilevatore. Indirizzamento automaticamente durante l'acquisizione dell'interfaccia di loop e può essere modificata manualmente. La comunicazione tra i dispositivi wireless REACH è a radiofrequenza, l’interfaccia loop (RW1700-030APO) traduce la comunicazione wireless nel protocollo Apollo cablato, così ogni dispositivo viene identificato individualmente dalla centrale antincendio. |  |  | 740
APOLLO REACH SISTEMI WIRELESS ANALOGICI | WAPORW1300211 | RW1300-211APO | Base ottico acustica indirizzata wireless protocollo Apollo REACH, flash rosso indicatore LED a 360° | Base ottico acustica indirizzata wireless compatibile protocollo Apollo tramite interfaccia wireless della serie REACH, materiale in ABS di colore bianco, 16 toni selezionabili e quattro livelli di volume impostabile, flash rosso completa di indicatore LED a 360°. Può essere utilizzata autonomamente con l’ausilio della sua coperture, oppure in combinata con un rilevatore. Indirizzamento automaticamente durante l'acquisizione dell'interfaccia di loop e può essere modificata manualmente. La comunicazione tra i dispositivi wireless REACH è a radiofrequenza, l’interfaccia loop (RW1700-030APO) traduce la comunicazione wireless nel protocollo Apollo cablato, così ogni dispositivo viene identificato individualmente dalla centrale antincendio. |  |  | 740
APOLLO REACH SISTEMI WIRELESS ANALOGICI | WAPORW1500110 | RW1500-110APO | Sirena indirizzata bianca wireless protocollo Apollo REACH16 toni selezionabili volume impostabile, indicatore LED a 360° | Sirena indirizzata wireless compatibile protocollo Apollo tramite interfaccia wireless della serie REACH, materiale in ABS di colore bianco, 16 toni selezionabili e quattro livelli di volume impostabile, completa di indicatore LED a 360°. Indirizzamento automaticamente durante l'acquisizione dell'interfaccia di loop e può essere modificata manualmente. La comunicazione tra i dispositivi wireless REACH è a radiofrequenza, l’interfaccia loop (RW1700-030APO) traduce la comunicazione wireless nel protocollo Apollo cablato, così ogni dispositivo viene identificato individualmente dalla centrale antincendio. I dispositivi REACH Wireless sono forniti con due batterie A e B mod. CR123 della durata di circa cinque anni con normale funzionamento e una buona potenza del segnale. Il dispositivo commuta periodicamente tra le due batterie in sequenza controllata per una maggiore affidabilità e durata. Per il corretto funzionamento del dispositivo, sono necessarie entrambe le batterie con una adeguata riserva di carica. Quando una (o entrambe) le batterie mancano di alimentazione, il dispositivo Loop-Interface riceverà un messaggio di batteria scarica e segnalerà questo evento nel suo display integrato, oltre a trasmettere il messaggio di batteria scarica alla centrale antincendio. |  |  | 550
APOLLO REACH SISTEMI WIRELESS ANALOGICI | WAPORW1500120 | RW1500-120APO | Sirena indirizzata rossa wireless protocollo Apollo REACH16 toni selezionabili volume impostabile, indicatore LED a 360° | Sirena indirizzata wireless compatibile protocollo Apollo tramite interfaccia wireless della serie REACH, materiale in ABS di colore rosso, 16 toni selezionabili e quattro livelli di volume impostabile, completa di indicatore LED a 360°. Indirizzamento automaticamente durante l'acquisizione dell'interfaccia di loop e può essere modificata manualmente. La comunicazione tra i dispositivi wireless REACH è a radiofrequenza, l’interfaccia loop (RW1700-030APO) traduce la comunicazione wireless nel protocollo Apollo cablato, così ogni dispositivo viene identificato individualmente dalla centrale antincendio. I dispositivi REACH Wireless sono forniti con due batterie A e B mod. CR123 della durata di circa cinque anni con normale funzionamento e una buona potenza del segnale. Il dispositivo commuta periodicamente tra le due batterie in sequenza controllata per una maggiore affidabilità e durata. Per il corretto funzionamento del dispositivo, sono necessarie entrambe le batterie con una adeguata riserva di carica. Quando una (o entrambe) le batterie mancano di alimentazione, il dispositivo Loop-Interface riceverà un messaggio di batteria scarica e segnalerà questo evento nel suo display integrato, oltre a trasmettere il messaggio di batteria scarica alla centrale antincendio. |  |  | 550
APOLLO REACH SISTEMI WIRELESS ANALOGICI | WAPORW1500210 | RW1500-210APO | Sirena ottico acustica indirizzata wireless compatibile protocollo Apollo tramite interfaccia wireless della serie REACH | Sirena ottico acustica indirizzata wireless compatibile protocollo Apollo tramite interfaccia wireless della serie REACH, materiale in ABS di colore bianco e led bianco, con un indicatore LED a 360°. Indirizzamento automaticamente durante l'acquisizione dell'interfaccia di loop e può essere modificata manualmente. La comunicazione tra i dispositivi wireless REACH è a radiofrequenza, l’interfaccia loop (RW1700-030APO) traduce la comunicazione wireless nel protocollo Apollo cablato, così ogni dispositivo viene identificato individualmente dalla centrale antincendio. |  |  | 740
APOLLO REACH SISTEMI WIRELESS ANALOGICI | WAPORW1500220 | RW1500-220APO | Sirena ottico acustica indirizzata wireless compatibile protocollo Apollo tramite interfaccia wireless della serie REACH | Sirena ottico acustica indirizzata wireless compatibile protocollo Apollo tramite interfaccia wireless della serie REACH, materiale in ABS di colore rosso e led bianco, con un indicatore LED a 360°. Indirizzamento automaticamente durante l'acquisizione dell'interfaccia di loop e può essere modificata manualmente. La comunicazione tra i dispositivi wireless REACH è a radiofrequenza, l’interfaccia loop (RW1700-030APO) traduce la comunicazione wireless nel protocollo Apollo cablato, così ogni dispositivo viene identificato individualmente dalla centrale antincendio. |  |  | 740
APOLLO REACH SISTEMI WIRELESS ANALOGICI | WAPORW1500800 | RW1500-800APO | Ripetitore LED rosso wireless bidirezionale indirizzabile Apollo REACH ridondanza a doppio canale. | Ripetitore wireless indirizzabile analogica LED rosso con ampia visibilità per indicare l’allarme di un dispositivo o di una zona, comunicazione wireless bidirezionale e ridondanza a doppio canale. Dotato di indicatore a LED che si illumina di rosso o verde per indicare le condizioni di stato. L'indirizzamento del dispositivo è gestito dal sistema HUB REACH Wireless Loop Interface (RW1700-030APO). I dispositivi vengono indirizzati automaticamente durante l'associazione con l'interfaccia loop e può essere modificata manualmente. La comunicazione tra i dispositivi wireless REACH è a radiofrequenza, l’interfaccia loop (RW1700-030APO) traduce la comunicazione wireless nel protocollo Apollo cablato, così ogni dispositivo viene identificato individualmente dalla centrale antincendio. |  |  | 410
APOLLO REACH SISTEMI WIRELESS ANALOGICI | WAPORW1700030 | RW1700-030APO | Interfaccia Wireless di loop con protocollo Apollo XP95 per il collegamento di massimo 32 dispositivi radio REACH. | Interfaccia Wireless di loop con protocollo Apollo XP95 per il collegamento dei dispositivi radio REACH. L’interfaccia è collegata e alimentata direttamente dal loop e converte la comunicazione tra i prodotti wireless nel protocollo cablato Apollo. L’interfaccia consente d'indirizzare fino a un massimo di 32 dispositivi REACH Wireless tramite il display LCD, le apparecchiature vengono indirizzati automaticamente durante l'associazione con l'interfaccia e possono essere modificata manualmente, l’Hub si occuperà di trasmettere i segnali alla centrale tramite il protocollo di comunicazione, attraverso il quale sarà possibile identificare singolarmente ogni dispositivo come se fosse cablato. |  |  | 785
APOLLO REACH SISTEMI WIRELESS ANALOGICI | WAPORW1700051 | RW1700-051APO | Modulo 1 ingresso wireless indirizzabile Apollo REACH | Modulo ad un ingresso wireless indirizzabile analogica completamente monitorato che consente una semplice integrazione di apparecchiature di terze parti per la gestione di allarme e guasto, comunicazione wireless bidirezionale e ridondanza a doppio canale. Dotato di indicatore a LED che si illumina di rosso, verde o giallo per indicare le condizioni di stato. L'indirizzamento del dispositivo è gestito dal sistema HUB REACH Wireless Loop Interface (RW1700-030APO). I dispositivi vengono indirizzati automaticamente durante l'associazione con l'interfaccia loop e può essere modificata manualmente. La comunicazione tra i dispositivi wireless REACH è a radiofrequenza, l’interfaccia loop (RW1700-030APO) traduce la comunicazione wireless nel protocollo Apollo cablato, così ogni dispositivo viene identificato individualmente dalla centrale antincendio. |  |  | 640
APOLLO REACH SISTEMI WIRELESS ANALOGICI | WAPORW1700052 | RW1700-052APO | Modulo 1 uscita wireless indirizzabile analogicaApollo REACH | Modulo ad una uscita wireless indirizzabile analogica completamente supervisionato che consente una semplice integrazione di apparecchiature di terze parti per la gestione di allarme e guasto, comunicazione wireless bidirezionale e ridondanza a doppio canale. L'unità è alimentata interamente dalla batteria interna ed è dotata sia di un contatto a relè in scambio che di un'uscita 12/24 V cc. in grado di fornire alimentazione per il funzionamento di dispositivi a bassa assorbimento direttamente dalle batterie interne. Dotato di indicatore a LED che si illumina di rosso, verde o giallo per indicare le condizioni di stato. L'indirizzamento del dispositivo è gestito dal sistema HUB REACH Wireless Loop Interface (RW1700-030APO). I dispositivi vengono indirizzati automaticamente durante l'associazione con l'interfaccia loop e può essere modificata manualmente. La comunicazione tra i dispositivi wireless REACH è a radiofrequenza, l’interfaccia loop (RW1700-030APO) traduce la comunicazione wireless nel protocollo Apollo cablato, così ogni dispositivo viene identificato individualmente dalla centrale antincendio. |  |  | 640
APOLLO REACH SISTEMI WIRELESS ANALOGICI | WAPORW1800060 | RW1800-060APO | Kit test segnale REACH Wireless | Kit portatile di verifica per il rilevamento dell'intensità del segnale dei sistemi REACH Wireless, alimentato a batteria, include 1 dispositivo HUB di rete, 1 rilevatore e 1 asta di montaggio del rivelatore estendibile. |  |  | 1020
APOLLO REACH SISTEMI WIRELESS ANALOGICI | WAPORW1900901 | RW1900-901APO | Pulsante indirizzato ripristinabile wireless protocollo Apollo REACH, materiale in ABS di colore rosso, con indicatore LED | Pulsante indirizzato ripristinabile wireless compatibile con il protocollo Apollo tramite interfaccia wireless della serie REACH, materiale in ABS di colore rosso, con un indicatore LED. Indirizzamento automaticamente durante l'acquisizione dell'interfaccia di loop e può essere modificata manualmente. La comunicazione tra i dispositivi wireless REACH è a radiofrequenza, l’interfaccia loop (RW1700-030APO) traduce la comunicazione wireless nel protocollo Apollo cablato, così ogni dispositivo viene identificato individualmente dalla centrale antincendio. |  |  | 471
APOLLO SERIE SIL 2, IS E MARINE | APOLLO SERIE SIL 2, IS E MARINE
| CODICE | REF | DESCRIZIONE |  |  | min | PREZZO
APOLLO SERIE SIL 2, IS E MARINE | WAPO29600098 | 29600-098 | Barriera galvanica a singolo canale | Barriera galvanica a singolo canale in contenitore di plastica che può essere agganciato su una guida DIN standard da 35 mm (DIN 46277) oppure montato a pannello. |  |  | 1568
APOLLO SERIE SIL 2, IS E MARINE | WAPO45681215 | 45681-215 | Base indirizzata rivelatori XP95IS | Base indirizzata per rivelatori a sicurezza intrinseca XP95IS |  |  | 22.5
APOLLO SERIE SIL 2, IS E MARINE | WAPO45681393SIL | 45681-393SIL | Base con sirena-lampeggiante SIL2 XP95 e Discovery | Base con sirena e lampeggiante incorporati certificata SIL2, per rivelatori serie XP95 e Discovery EN54-3. Certificata: SIL2. |  |  | 308
APOLLO SERIE SIL 2, IS E MARINE | WAPO55000440 | 55000-440 | Rivelatore di temperatura XP95 IS | Rivelatore di calore Analogico in policarbonato V-0 bianco a sicurezza intrinseca serie XP95 IS basato sul rilevamento del calore tramite un termistore |  |  | 440
APOLLO SERIE SIL 2, IS E MARINE | WAPO55000440SIL | 55000-440SIL | Rivelatore di calore XP95 IS cert SIL 2 | Rivelatore di calore a sicurezza intrinseca XP95IS cert SIL 2 |  |  | 700
APOLLO SERIE SIL 2, IS E MARINE | WAPO55000640 | 55000-640APO | Rivelatore ottico di fumo XP95 IS | Rivelatore ottico di fumo Analogico in policarbonato V-0 bianco a sicurezza intrinseca serie XP95 IS basato sul rilevamento delle particelle di fumo tramite foto-diodo |  |  | 440
APOLLO SERIE SIL 2, IS E MARINE | WAPO55000640SIL | 55000-640SIL | Rivelatore ottico di fumo XP95 IS certificato SIL2 | Rivelatore ottico di fumo a sicurezza intrinseca XP95 IS certificato SIL2 |  |  | 675
APOLLO SERIE SIL 2, IS E MARINE | WAPO55000847SIL | 55000-847SIL | Modulo analogico 1 ingresso I.S. SIL2 | Modulo analogico 1 ingresso bilanciato per sistemi a sicurezza intrinseca certicato SIL2.Dispositivo completo d’isolatore alimentato direttamente dal Loop. Completo di contenitore box e morsettiera di collegamento. |  |  | 372
APOLLO SERIE SIL 2, IS E MARINE | WAPO55000855 | 55000-855 | Traduttore di protocollo 1 canale IS | Traduttore di protocollo a singolo canale in contenitore di plastica che può essere agganciato su una guida DIN standard da 35 mm(DIN 46277) oppure montato a pannello. |  |  | 485
APOLLO SERIE SIL 2, IS E MARINE | WAPO55000856 | 55000-856 | Traduttore di protocollo 2 canali IS | Traduttore di protocollo a doppio canale in contenitore di plastica che può essere agganciato su una guida DIN standard da 35 mm(DIN 46277) oppure montato a pannello. |  |  | 675
APOLLO SERIE SIL 2, IS E MARINE | WAPO55000960 | 55000-960 | Pulsante manuale analogico XP95 IS IP66 | Pulsante manuale incendio serie XP95 IS a rottura vetro di colore rosso. |  |  | 2650
APOLLO SERIE SIL 2, IS E MARINE | WAPO55100908SIL | 55100-908SIL | Pulsante manuale analogico Discovery con isolatore IS SIL2 | Pulsante manuale analogico Discovery con isolatore IS cert SIL2 |  |  | 185
APOLLO SERIE SIL 2, IS E MARINE | WAPO58000400MAR | 58000-400MAR | Rivelatore di temperatura Discovery Marine | Rivelatore di calore Analogico in policarbonato V-0 bianco autoestinguente serie Discovery Marine |  |  | 304
APOLLO SERIE SIL 2, IS E MARINE | WAPO58000400SIL | 58000-400SIL | Rivelatore temperatura Discovery IS SIL 2 | Rivelatore di temperatura a sicurezza intrinseca Discovery IS cert SIL 2 |  |  | 304
APOLLO SERIE SIL 2, IS E MARINE | WAPO58000600MAR | 58000-600MAR | Rivelatore ottico di fumo Discovery Marine | Rivelatore ottico di fumo Analogico in policarbonato V-0 bianco serie Discovery Marine |  |  | 325
APOLLO SERIE SIL 2, IS E MARINE | WAPO58000600SIL | 58000-600SIL | Rivelatore ottico di fumo Discovery IS SIL 2 | Rivelatore ottico di fumo a sicurezza intrinseca Discovery IS cert SIL 2 |  |  | 304
APOLLO SERIE SIL 2, IS E MARINE | WAPO58000700MAR | 58000-700MAR | Rivelatore ottico termico Discovery Marine | Rivelatore Multisensore ottico/termico Analogico in policarbonato V-0 bianco autoestinguente serie Discovery Marine |  |  | 393
APOLLO SERIE SIL 2, IS E MARINE | WAPO58000700SIL | 58000-700SIL | Rivelatore ottico termico Discovery IS SIL 2 | Rivelatore ottico termico a sicurezza intrinseca Discovery IS cert SIL 2 |  |  | 367
APOLLO SERIE SIL 2, IS E MARINE | WAPO58200951SIL | 58200-951SIL | Pulsante manuale analogico esterni XP95 Discovery I.S. SIL2 | Pulsante manuale analogico esterni XP95 e Discovery I.S.cert SIL2 |  |  | 845
APOLLO SERIE SIL 2, IS E MARINE | WAPO58200976MAR | 58200-976MAR | Pulsante Discovery Marine waterproof con isolatore di colore rosso | Pulsante Discovery Marine waterproof con isolatore di colore rosso |  |  | 626
APOLLO SERIE SIL 2, IS E MARINE | WAPOSA5900928MAR | SA5900-928MAR | Pulsante Soteria Marine con isolatore di colore rosso | Pulsante Discovery Marine con isolatore di colore rosso |  |  | 224
APOLLO RIVELATORI DI FIAMMA XP95 | APOLLO RIVELATORI DI FIAMMA XP95
| CODICE | REF | DESCRIZIONE |  |  | min | PREZZO
APOLLO RIVELATORI DI FIAMMA XP95 | WAPO55000020 | 55000-020 | Rivelatore di fiamma analogico IR3 XP95 | Il rivelatore di Fiamma XP95 a triplo IR è sensibile alle basse frequenza, ed allo sfarfallio delle radiazioni infrarosse emesse dalle fiamme durante la combustione, questo gli permette di funzionare anche se la lente è contaminato da uno strato di olio, polvere, vapore acqueo o ghiaccio. |  |  | 8081
APOLLO RIVELATORI DI FIAMMA XP95 | WAPO55000021 | 55000-021 | Rivelatore di fiamma analogico IR3 XP95 IP66 per gli ambienti ATEX | Il rivelatore di Fiamma XP95 a triplo IR da interno ed esterno, è sensibile alle basse frequenza, ed allo sfarfallio delle radiazioni infrarosse emesse dalle fiamme durante la combustione, questo gli permette di funzionare anche se la lente è contaminato da uno strato di olio, polvere, vapore acqueo o ghiaccio. |  |  | 11683
APOLLO RIVELATORI DI FIAMMA XP95 | WAPO55000022 | 55000-022 | Rivelatore analogico di fiamma intelligente a raggi UV | Il rilevatore UV è sensibile alla radiazione ultravioletta emesse dalle fiamme durante la combustione. Poiché richiede soltanto Radiazione UV del rivelatore risponde anche alle fiamme stazionaria con nessuna luce intermittente, come accendini e fiamme blu di gas. |  |  | 3144
APOLLO RIVELATORI DI FIAMMA XP95 | WAPO55000280 | 55000-280 | Rivelatore di fiamma analogico IR2 XP95 | Il rivelatore di Fiamma XP95 a doppio IR è sensibile alle basse frequenza, ed allo sfarfallio delle radiazioni infrarosse emesse dalle fiamme durante la combustione, questo gli permette di funzionare anche se la lente è contaminato da uno strato di olio, polvere, vapore acqueo o ghiaccio. |  |  | 8125
APOLLO RIVELATORI DI FIAMMA XP95 | WAPO55000295 | 55000-295 | Rivelatore di fiamma analogico IR2 XP95 IP66 per gli ambienti ATEX | Il rivelatore di Fiamma XP95 a doppio IR è sensibile alle basse frequenza, ed allo sfarfallio delle radiazioni infrarosse emesse dalle fiamme durante la combustione, questo gli permette di funzionare anche se la lente è contaminato da uno strato di olio, polvere, vapore acqueo o ghiaccio. |  |  | 11745
APOLLO RIVELATORI DI FIAMMA IR2 MARINE | APOLLO RIVELATORI DI FIAMMA IR2 MARINE
| CODICE | REF | DESCRIZIONE |  |  | min | PREZZO
APOLLO RIVELATORI DI FIAMMA IR2 MARINE | WAPO55000028MAR | 55000-028MAR | Rivelatore di Fiamma intelligente UV IR2 Marine | Il rivelatore di Fiamma IR2 Marine è progettato per proteggere aree interne aperte in cui ci possono essere fuochi fiammeggianti aperti. Il rivelatore ha un doppio sensore UV e IR per rispondere a diverse lunghezze d'onda al fine di discriminare tra le fiamme e le sorgenti di radiazioni o spurie. |  |  | 3180
APOLLO RIVELATORI DI FIAMMA IR2 MARINE | WAPO55000029MAR | 55000-029MAR | Rivelatore di Fiamma intelligente IR3 Marine | Il rivelatore di Fiamma IR3 Marine è progettato per proteggere tutte le aree interne, anche in condizioni sporche o fumose. Il rivelatore ha tre sensori IR che rispondono a diverse lunghezze d'onda IR per discriminare tra le fiamme e sorgenti di radiazioni o spurie. |  |  | 3180
APOLLO ACCESSORI PER RIVELATORI DI FIAMMA PROTOCOLLO XP95 | APOLLO ACCESSORI PER RIVELATORI DI FIAMMA PROTOCOLLO XP95
| CODICE | REF | DESCRIZIONE |  |  | min | PREZZO
APOLLO BASI PER RIVELATORI ANALOGICI MARINE E I.S. | WAPO45681210MAR | 45681-210MAR | Base indirizzata per rivelatori Discovery Marine | Base indirizzata, per rivelatori della serie Discovery Marine, in materiale termoplastico di colore bianco con ampio diametro interno per facilitare l’accesso di cavi e terminali. La base e dotata di 4 terminazioni e di scheda XPER che permette l’indirizzamento del rivelatore. |  |  | 15
APOLLO BASI PER RIVELATORI ANALOGICI MARINE E I.S. | WAPO45681211MAR | 45681-211MAR | Base indirizzata con isolatore per rivelatori Discovery Marine | Base indirizzata, per rivelatori della serie Discovery Marine, in materiale termoplastico di colore bianco con ampio diametro interno per facilitare l’accesso di cavi e terminali. La base e dotata di isolatore con 4 terminazioni e di scheda XPER che permette l’indirizzamento del rivelatore. Certificato EN54-17 CPD VDS/LPCB ABS MED |  |  | 17
APOLLO ACCESSORI PER RIVELATORI DI FIAMMA PROTOCOLLO XP95 | WAPO29600203 | 29600-203 | Staffa per Rivelatori di fiamma | Staffa opzionale per Rivelatori di fiamma intelligenti. E ' in acciaio inox regolabile in due assi. |  |  | 534
APOLLO ACCESSORI PER RIVELATORI DI FIAMMA PROTOCOLLO XP95 | WAPO29600206 | 29600-206 | Custodia per rivelatori di fiamma | Custodia per rivelatori di fiamma intelligente per la protezione dagli agenti atmosferici. |  |  | 739
APOLLO ACCESSORI PER RIVELATORI DI FIAMMA PROTOCOLLO XP95 | WAPO29600458 | 29600-458 | Staffa con base di montaggio per Rivelatori di fiamma | Staffa per rilevatore di fiamma intelligenti orientabile completa di scatola di montaggio che offre una protezione supplementare per i dispositivi da montare in aree in cui vi è la possibilità di umidità o condensa. |  |  | 455
CFP CENTRALI INCENDIO CONVENZIONALI | CFP CENTRALI INCENDIO CONVENZIONALI
| CODICE | REF | DESCRIZIONE |  |  | min | PREZZO
CFP CENTRALI INCENDIO CONVENZIONALI | WCTBF354 | BF354 | Interfaccia EN54-13 per CFP | Modulo di espansione con 2 uscite per sirene convenzionali certificate EN54-13. Permette il monitoraggio dei circuiti acustici a bordo delle centrali convenzionali CFP |  |  | 178
CFP CENTRALI INCENDIO CONVENZIONALI | WCTBF355 | BF355 | Modulo EN54-13 per rilevazione guasti | Circuito di controllo guasto sirene EN54-13, da utilizzarsi in abbinata al modulo di interfaccia BF354. Certificato: EN54-13 dal BSI (KM615562). |  |  | 94
CFP CENTRALI INCENDIO CONVENZIONALI | WCTBF362 | BF362 | Barriera a sicurezza intrinseca. | Barriera a sicurezza intrinseca, compatibile con tutte le centrali di allarme antincendio convenzionali, consente l'utilizzo di una zona con un massimo di 10 rilevatori IS e pulsanti manuali incendio in ambienti pericolosi. |  |  | 62
CFP CENTRALI INCENDIO CONVENZIONALI | WCTCFP7024 | CFP7024 | Centrale incendio convenzionale CFP a 2 zone non espandibili. | Centrale antincendio convenzionale a 2 zone certificata LPCB EN54-2 EN54-4 serie CFP, in custodia plastica, dotata di due zone convenzionali, quattro uscite sirene, due uscite Open Collector, due ingressi ausiliari, due relè a bordo (incendio e guasto) ed una uscita 24V aux. |  |  | 360
CFP CENTRALI INCENDIO CONVENZIONALI | WCTCFP7044 | CFP7044 | Centrale incendio convenzionale CFP a 4 zone non espandibili. | Centrale antincendio convenzionale a 4 zone certificata LPCB EN54-2 EN54-4 serie CFP, in custodia plastica, dotata di quattro zone convenzionali, quattro uscite sirene, due uscite Open Collector, due ingressi ausiliari, due relè a bordo (incendio e guasto) ed una uscita 24V aux. |  |  | 415
CFP CENTRALI INCENDIO CONVENZIONALI | WCTCFP7084 | CFP7084 | Centrale incendio convenzionale CFP a 8 zone non espandibili. | Centrale antincendio convenzionale a 8 zone certificata LPCB EN54-2 EN54-4 serie CFP otto zone convenzionali, quattro uscite sirene, due uscite Open Collector, due ingressi ausiliari, due relè a bordo (incendio e guasto) ed una uscita 24V aux. |  |  | 595
CFP CENTRALI INCENDIO CONVENZIONALI | WCTCFP760IT | CFP760-IT | Pannello ripetitore a 8 zone per centrale CFP | Tastiera remota centrali convenzionali serie CFP 2/8 zone, Completa di scheda di rete. |  |  | 530
CFP CENTRALI INCENDIO CONVENZIONALI | WCTCFP761 | CFP761 | Circuito rete dati per CFP/XFP | Modulo di espansione opzionale per il collegamento fino a otto ripetitori CFP760 serie CFP. |  |  | 175
CFP CENTRALI INCENDIO CONVENZIONALI | WCTCFP762 | CFP762 | Circuito a 4 relè di uscita per CFP | Modulo PCB di espansione a quattro uscite a relè (reset, guasto, aux & remota) serie CFP. |  |  | 130
CFP CENTRALI INCENDIO CONVENZIONALI | WCTCFP763 | CFP763 | Circuito relè di uscita per CFP (4 relè di uscita + 8 relè zona) | Modulo PCB di espansione a quattro uscite a relè (reset, guasto, aux & remota) e 8 uscite per zona a relè serie CFP. |  |  | 190
CFP CENTRALI INCENDIO CONVENZIONALI | WCTCFP764 | CFP764 | Circuito relè di uscita per centrali CFP (8 relè zona per CFP708-4) | Modulo PCB di espansione a 8 uscite a relè pera centrale antincendio convenzionale CFP708-4. |  |  | 120
CFP CENTRALI INCENDIO CONVENZIONALI | WCTCFP765 | CFP765 | Circuito relè di uscita per centrali CFP (4 relè zona per CFP704-4) | Modulo PCB di espansione a 4 uscite a relè per centrale antincendio convenzionale CFP704-4. |  |  | 110
CFP CENTRALI INCENDIO CONVENZIONALI | WCTCFP766 | CFP766 | Circuito relè di uscita per centrali CFP (2 relè zona per CFP702-4) | Modulo PCB di espansione a 2 uscite per centrale antincendio convenzionali CFP702-4. |  |  | 95
APOLLO RIVELATORI CONVENZIONALI ED ACCESSORI ORBIS | APOLLO RIVELATORI CONVENZIONALI ED ACCESSORI ORBIS
| CODICE | REF | DESCRIZIONE |  |  | min | PREZZO
APOLLO RIVELATORI CONVENZIONALI ED ACCESSORI ORBIS | WAPORBHT11013 | ORB-HT-11013 | Rivelatore termovelocimetrico convenzionale A1R con Led lampeggiante | Rivelatore di calore Orbis in classificazione A1R 55° gradi termovelocimetrico, costruito in policarbonato bianco con ampie aperture che consentono all'aria di fluire liberamente fino al termistore, il quale misura la temperatura dell'aria ogni 2 secondi mentre il microprocessore memorizza e confrontare le varie temperature con i valori pre-impostati. |  |  | 47
APOLLO RIVELATORI CONVENZIONALI ED ACCESSORI ORBIS | WAPORBHT11014 | ORB-HT-11014 | Rivelatore termovelocimetrico convenzionale A2S con Led lampeggiante | Rivelatore di calore Orbis in classificazione A2S 55° gradi termico, costruito in policarbonato bianco con ampie aperture che consentono all'aria di fluire liberamente fino al termistore, il quale misura la temperatura dell'aria ogni 2 secondi mentre il microprocessore memorizza e confrontare le varie temperature con i valori pre-impostati. |  |  | 47
APOLLO RIVELATORI CONVENZIONALI ED ACCESSORI ORBIS | WAPORBHT11015 | ORB-HT-11015 | Rivelatore termico convenzionale BR con Led lampeggiante | Rivelatore di calore Orbis in classificazione BR 65° gradi termovelocimetrico, costruito in policarbonato bianco con ampie aperture che consentono all'aria di fluire liberamente fino al termistore, il quale misura la temperatura dell'aria ogni 2 secondi mentre il microprocessore memorizza e confrontare le varie temperature con i valori pre-impostati. |  |  | 47
APOLLO RIVELATORI CONVENZIONALI ED ACCESSORI ORBIS | WAPORBHT11016 | ORB-HT-11016 | Rivelatore termico convenzionale BS con Led lampeggiante | Rivelatore di calore Orbis in classificazione BS 65° gradi termico, costruito in policarbonato bianco con ampie aperture che consentono all'aria di fluire liberamente fino al termistore, il quale misura la temperatura dell'aria ogni 2 secondi mentre il microprocessore memorizza e confrontare le varie temperature con i valori pre-impostati. |  |  | 47
APOLLO RIVELATORI CONVENZIONALI ED ACCESSORI ORBIS | WAPORBHT11017 | ORB-HT-11017 | Rivelatore termico convenzionale CR con Led lampeggiante | Rivelatore di calore Orbis in classificazione CR 80° gradi termovelocimetrico, costruito in policarbonato bianco con ampie aperture che consentono all'aria di fluire liberamente fino al termistore, il quale misura la temperatura dell'aria ogni 2 secondi mentre il microprocessore memorizza e confrontare le varie temperature con i valori pre-impostati. |  |  | 47
APOLLO RIVELATORI CONVENZIONALI ED ACCESSORI ORBIS | WAPORBHT11018 | ORB-HT-11018 | Rivelatore termico convenzionale CS con Led lampeggiante | Rivelatore di calore Orbis in classificazione CS 80° gradi termico, costruito in policarbonato bianco con ampie aperture che consentono all'aria di fluire liberamente fino al termistore, il quale misura la temperatura dell'aria ogni 2 secondi mentre il microprocessore memorizza e confrontare le varie temperature con i valori pre-impostati. |  |  | 47
APOLLO RIVELATORI CONVENZIONALI ED ACCESSORI ORBIS | WAPORBOH13003 | ORB-OH-13003 | Rivelatore ottico termico con Led lampeggiante | Rivelatore multisensore ottico/termico on Led lampeggiante di tipo convenzionale, ottimo per la rilevazione sia dei fumi neri sia di quelli bianchi, funziona sul principio della dispersione di luce. Il rivelatore utilizza il principio del rilevamento fotoelettrico di luce diffusa dalle particelle di fumo su un'ampia gamma di angoli. |  |  | 75
APOLLO RIVELATORI CONVENZIONALI ED ACCESSORI ORBIS | WAPORBOP12003 | ORB-OP-12003 | Rivelatore ottico di fumo convenzionale con Led lampeggiante | Rivelatore ottico di fumo di tipo convenzionale, con Led lampeggiante, ottimo per la rilevazione sia dei fumi neri sia di quelli bianchi, funziona sul principio della dispersione di luce. Il rivelatore utilizza il principio del rilevamento fotoelettrico di luce diffusa dalle particelle di fumo su un'ampia gamma di angoli. |  |  | 57.5
APOLLO RIVELATORI CONVENZIONALI ED ACCESSORI ORBIS | WAPORBMB00001 | ORB-MB-00001 | Base convenzionale per rivelatori Orbis | Base convenzionale per rivelatori della serie Orbis progettato per rendere rapida e semplice l'installazione. Costruita in policarbonato bianco. Sono disponibili quattro morsetti, in positivo, positivo OUT, IN e OUT negativo (terminale comune), LED di connessione remota negativa e messa a terra funzionale (schermo). |  |  | 16
APOLLO RIVELATORI CONVENZIONALI ED ACCESSORI ORBIS | WAPORBRB10004 | ORB-RB-10004 | Base a relè per rivelatori Orbis | Base convenzionale a relè in scambio NA/NC per rivelatori della serie Orbis progettato per rendere rapida e semplice l'installazione. Costruita in policarbonato bianco. Sono disponibili quattro morsetti, in positivo, positivo OUT, IN e OUT negativo (terminale comune), LED di connessione remota negativa e messa a terra funzionale (schermo). |  |  | 62
PULSANTI DI ALLARME INCENDIO CONVENZIONALI EN54-11 | PULSANTI DI ALLARME INCENDIO CONVENZIONALI EN54-11
| CODICE | REF | DESCRIZIONE |  |  | min | PREZZO
PULSANTI DI ALLARME INCENDIO CONVENZIONALI EN54-11 | KAPY01 | UTKAPY01 | Pulsante di allarme incendio a riarmo manuale Certificato EN54-11 | Pulsante di allarme incendio a riarmo manuale è realizzato in conformità alla Norma EN54-11. Il corpo con profilo ultrapiatto di soli 28mm è realizzato in materiale termoplastico di colore rosso. Contatto di allarme in scambio da 3A. | 1 |  | 23.7
PULSANTI DI ALLARME INCENDIO CONVENZIONALI EN54-11 | KAPY02 | UTKAPY02 | Pulsante di allarme incendio a riarmo manuale Certificato EN54-11 | Pulsante di allarme incendio a riarmo manuale è realizzato in conformità alla Norma EN54-11. Il corpo con profilo ultrapiatto di soli 28mm è realizzato in materiale termoplastico di colore rosso. 2 contatti di allarme in scambio da 3A. | 1 |  | 29.6
PULSANTI DI ALLARME INCENDIO CONVENZIONALI EN54-11 | KAPY61 | UTKAPY61 | Pulsante di allarme incendio a riarmo manuale Certificato EN54-11 | Pulsante di allarme incendio a riarmo manuale è realizzato in conformità alla Norma EN54-11. Il corpo con profilo ultrapiatto di soli 28mm è realizzato in materiale termoplastico di colore rosso. Contatto di allarme in scambio da 3A. Fornito con vetrino di protezione. | 1 |  | 26.6
PULSANTI DI ALLARME INCENDIO CONVENZIONALI EN54-11 | KAPY62 | UTKAPY62 | Pulsante di allarme incendio a riarmo manuale Certificato EN54-11 | Pulsante di allarme incendio a riarmo manuale è realizzato in conformità alla Norma EN54-11. Il corpo con profilo ultrapiatto di soli 28mm è realizzato in materiale termoplastico di colore rosso. 2 contatti di allarme in scambio da 3A. Fornito con vetrino di protezione. | 1 |  | 32.3
PULSANTI DI ALLARME INCENDIO CONVENZIONALI EN54-11 | KAPY67 | UTKAPY67 | Pulsante allarme Incendio riarmo manuale da esterno Certificato EN54-11 di colore rosso IP67 | Pulsante di allarme incendio con Gr di protezione IP67. Colore rosso. Certificato: EN 54-11. | 1 |  | 190
PULSANTI DI ALLARME INCENDIO CONVENZIONALI EN54-11 | KAPY100 | UTKAPY100 | Scatola di montaggio a muro per KAPY | Scatola di montaggio a muro per KAPY. Non adatta a KAPY67. | 1 |  | 5.7
PULSANTI DI ALLARME INCENDIO CONVENZIONALI EN54-11 | KAPYS | UTKAPYS | Kit di sigillatura coperchio KAPY | Kit di sigillatura coperchio KAPY. Non a KAPY67. | 1 |  | 3.7
PULSANTI DI ALLARME INCENDIO CONVENZIONALI EN54-11 | KAPV | UTKAPV | Vetro di ricambio per KAPY0x | Vetro di ricambio per KAPY. Non a KAPY67. | 1 |  | 4.1
PULSANTI DI ALLARME INCENDIO CONVENZIONALI EN54-11 | KAPXC | UTKAPXC | Chiave di ricambio per KAPY | Chiave di ricambio per KAPY. Non a KAPY67. | 1 |  | 0.8
APOLLO ORBIS RIVELATORI CONVENZIONALI A SICUREZZA INTRINSECA E MARINE | APOLLO ORBIS RIVELATORI CONVENZIONALI A SICUREZZA INTRINSECA E MARINE
| CODICE | REF | DESCRIZIONE |  |  | min | PREZZO
APOLLO ORBIS RIVELATORI CONVENZIONALI A SICUREZZA INTRINSECA E MARINE | WAPOORBHT41003MAR | ORB-HT-41003-MAR | Rivelatore termovelocimetrico convenzionale classificato A1R Marine con led di segnalazione stato. | Rivelatore di calore Orbis Marine in classificazione A1R 55° gradi termovelocimetrico, con led di segnalazione stato., costruito in policarbonato bianco con ampie aperture che consentono all’aria di fluire liberamente fino al termistore, il quale misura la temperatura dell’aria ogni 2 secondi mentre il microprocessore memorizza e confronta le varie temperature con i valori pre-impostati. Conforme alla norma europea EN54-5: 2.000 Certificato: EN54-5 CPD LPCB MED 96/98/EC ABS. |  |  | 82
APOLLO ORBIS RIVELATORI CONVENZIONALI A SICUREZZA INTRINSECA E MARINE | WAPOORBHT41013MAR | ORB-HT-41013-MAR | Rivelatore termovelocimetrico convenzionale classificato A1R Marine con led di segnalazione stato. | Rivelatore di calore Orbis Marine in classificazione A1R 55° gradi termovelocimetrico, con led di segnalazione stato., costruito in policarbonato bianco con ampie aperture che consentono all’aria di fluire liberamente fino al termistore, il quale misura la temperatura dell’aria ogni 2 secondi mentre il microprocessore memorizza e confronta le varie temperature con i valori pre-impostati. Conforme alla norma europea EN54-5: 2.000 Certificato: EN54-5 CPD LPCB MED 96/98/EC ABS. |  |  | 82
APOLLO ORBIS RIVELATORI CONVENZIONALI A SICUREZZA INTRINSECA E MARINE | WAPOORBHT41014MAR | ORB-HT-41014-MAR | Rivelatore termovelocimetrico convenzionale classificato A2S Marine con led di segnalazione stato. | Rivelatore di calore Orbis Marine in classificazione A2S 55° gradi, con led di segnalazione stato, costruito in policarbonato bianco con ampie aperture che consentono all’aria di fluire liberamente fino al termistore, il quale misura la temperatura dell’aria ogni 2 secondi mentre il microprocessore memorizza e confronta le varie temperature con i valori pre-impostati.Conforme alla norma europea EN54-5: 2.000Certificato: EN54-5 CPD LPCB MED 96/98/EC ABS. |  |  | 82
APOLLO ORBIS RIVELATORI CONVENZIONALI A SICUREZZA INTRINSECA E MARINE | WAPOORBHT41015MAR | ORB-HT-41015-MAR | Rivelatore termico convenzionale classificato BR Marine con led di segnalazione stato. | Rivelatore di calore Orbis Marine in classificazione A1 65° gradi termico, con led di segnalazione stato, costruito in policarbonato bianco con ampie aperture che consentono all’aria di fluire liberamente fino al termistore, il quale misura la temperatura dell’aria ogni 2 secondi mentre il microprocessore memorizza e confronta le varie temperature con i valori pre-impostati. Conforme alla norma europea EN54-5: 2.000 Certificato: EN54-5 CPD LPCB MED 96/98/EC ABS. |  |  | 82
APOLLO ORBIS RIVELATORI CONVENZIONALI A SICUREZZA INTRINSECA E MARINE | WAPOORBHT41016MAR | ORB-HT-41016-MAR | Rivelatore termico convenzionale classificato BS Marine con led di segnalazione stato. | Rivelatore di calore Orbis Marine in classificazione A1 65° gradi, con led di segnalazione stato, costruito in policarbonato bianco con ampie aperture che consentono all’aria di fluire liberamente fino al termistore, il quale misura la temperatura dell’aria ogni 2 secondi mentre il microprocessore memorizza e confronta le varie temperature con i valori pre-impostati. Conforme alla norma europea EN54-5: 2.000 |  |  | 82
APOLLO ORBIS RIVELATORI CONVENZIONALI A SICUREZZA INTRINSECA E MARINE | WAPOORBHT41017MAR | ORB-HT-41017-MAR | Rivelatore termico convenzionale classificato CR Marine con led di segnalazione stato. | Rivelatore di calore Orbis Marine in classificazione A1 80° gradi termico, con led di segnalazione stato, costruito in policarbonato bianco con ampie aperture che consentono all’aria di fluire liberamente fino al termistore, il quale misura la temperatura dell’aria ogni 2 secondi mentre il microprocessore memorizza e confronta le varie temperature con i valori pre-impostati. Il rilevatore utilizza algoritmi per determinare la velocità di aumento della temperatura fino alla soglia di allarme.Conforme alla norma europea EN54-5: 2.000 . Certificato: EN54-5 CPD LPCB MED 96/98/EC ABS. |  |  | 82
APOLLO ORBIS RIVELATORI CONVENZIONALI A SICUREZZA INTRINSECA E MARINE | WAPOORBHT41018MAR | ORB HT 41018 MAR | Rivelatore termico convenzionale classificato CS Marine con led di segnalazione stato. | Rivelatore termico di calore Orbis Marine in classificazione A1 80° gradi, con led di segnalazione stato, costruito in policarbonato bianco con ampie aperture che consentono all’aria di fluire liberamente fino al termistore, il quale misura la temperatura dell’aria ogni 2 secondi mentre il microprocessore memorizza e confronta le varie temperature con i valori pre-impostati. Il rilevatore utilizza algoritmi per determinare la velocità di aumento della temperatura fino alla soglia di allarme. Conforme alla norma europea EN54-5: 2.000 Certificato: EN54-5 CPD LPCB MED 96/98/EC ABS. |  |  | 82
APOLLO ORBIS RIVELATORI CONVENZIONALI A SICUREZZA INTRINSECA E MARINE | WAPOORBHT51146 | ORB-HT-51146 | Rivelatore termovelocimetrico convenzionale classificato A1R IS con Led lampeggiante | Rivelatore di calore Orbis in classificazione A1R 55° gradi termovelocimetrico a sicurezza intrinseca, costruito in policarbonato bianco con ampie aperture che consentono all'aria di fluire liberamente fino al termistore, il quale misura la temperatura dell'aria ogni 2 secondi mentre il microprocessore memorizza e confrontare le varie temperature con i valori pre-impostati. |  |  | 220
APOLLO ORBIS RIVELATORI CONVENZIONALI A SICUREZZA INTRINSECA E MARINE | WAPOORBHT51148 | ORB-HT-51148 | Rivelatore termovelocimetrico convenzionale classificato A2S IS con Led lampeggiante | Rivelatore di calore Orbis in classificazione A2S 55° gradi termico a sicurezza intrinseca, costruito in policarbonato bianco con ampie aperture che consentono all'aria di fluire liberamente fino al termistore, il quale misura la temperatura dell'aria ogni 2 secondi mentre il microprocessore memorizza e confrontare le varie temperature con i valori pre-impostati. |  |  | 225
APOLLO ORBIS RIVELATORI CONVENZIONALI A SICUREZZA INTRINSECA E MARINE | WAPOORBHT51150 | ORB-HT-51150 | Rivelatore termico convenzionale classificato BR IS con Led lampeggiante | Rivelatore di calore Orbis in classificazione BR 65° gradi termovelocimetrico a sicurezza intrinseca, costruito in policarbonato bianco con ampie aperture che consentono all'aria di fluire liberamente fino al termistore, il quale misura la temperatura dell'aria ogni 2 secondi mentre il microprocessore memorizza e confrontare le varie temperature con i valori pre-impostati. |  |  | 235
APOLLO ORBIS RIVELATORI CONVENZIONALI A SICUREZZA INTRINSECA E MARINE | WAPOORBHT51152 | ORB-HT-51152 | Rivelatore termico convenzionale BS IS con Led lampeggiante | Rivelatore di calore Orbis in classificazione BS 65° gradi termici a sicurezza intrinseca, costruito in policarbonato bianco con ampie aperture che consentono all'aria di fluire liberamente fino al termistore, il quale misura la temperatura dell'aria ogni 2 secondi mentre il microprocessore memorizza e confrontare le varie temperature con i valori pre-impostati. |  |  | 235
APOLLO ORBIS RIVELATORI CONVENZIONALI A SICUREZZA INTRINSECA E MARINE | WAPOORBHT51154 | ORB-HT-51154 | Rivelatore termico convenzionale classificato CR IS con Led lampeggiante | Rivelatore di calore Orbis in classificazione CR 85° gradi termovelocimetrici a sicurezza intrinseca, costruito in policarbonato bianco con ampie aperture che consentono all'aria di fluire liberamente fino al termistore, il quale misura la temperatura dell'aria ogni 2 secondi mentre il microprocessore memorizza e confrontare le varie temperature con i valori pre-impostati. |  |  | 235
APOLLO ORBIS RIVELATORI CONVENZIONALI A SICUREZZA INTRINSECA E MARINE | WAPOORBHT51156 | ORB-HT-51156 | Rivelatore termico convenzionale classificato CS IS con Led lampeggiante | Rivelatore di calore Orbis in classificazione CS 85° gradi termici a sicurezza intrinseca, costruito in policarbonato bianco con ampie aperture che consentono all'aria di fluire liberamente fino al termistore, il quale misura la temperatura dell'aria ogni 2 secondi mentre il microprocessore memorizza e confrontare le varie temperature con i valori pre-impostati. |  |  | 235
APOLLO ORBIS RIVELATORI CONVENZIONALI A SICUREZZA INTRINSECA E MARINE | WAPOORBHT51158 | ORB-HT-51158 | Rivelatore termovelocimetrico convenzionale classificato A1S IS con Led lampeggiante | Come ORB-HT-51145 ma di calore Orbis in classificazione A1S 55° gradi termici a sicurezza intrinseca.Certificato EN54-5 ABS-MED-CPD-VDS-LPCB |  |  | 225
APOLLO ORBIS RIVELATORI CONVENZIONALI A SICUREZZA INTRINSECA E MARINE | WAPOORBOH43003MAR | ORB-OH-43003-MAR | Rivelatore ottico/termico convenzionale Marine con led di segnalazione stato, | Rivelatore multisensore ottico/termico Orbis Marine di tipo convenzionale, con led di segnalazione stato, ottimo per la rilevazione sia dei fumi neri sia di quelli bianchi, funziona sul principio della dispersione di luce. Il rivelatore utilizza il principio del rilevamento fotoelettrico della luce diffusa dalle particelle di fumo. Certificato: EN54-7 ABS-MED-CPD-VDS-LPCB. Certificazione: BASSEFA n° 02 ATEX 0007x In classe E Ex ia IIC T5 o T4 ≤ 60°C. |  |  | 137
APOLLO ORBIS RIVELATORI CONVENZIONALI A SICUREZZA INTRINSECA E MARINE | WAPOORBOH53028 | ORB-OH-53028 | Rivelatore ottico/termico convenzionale IS con Led lampeggiante | Rivelatore multisensore ottico/termico Orbis di tipo convenzionale a sicurezza intrinseca, ottimo per la rilevazione sia dei fumi neri sia di quelli bianchi, funziona sul principio della dispersione di luce. |  |  | 298
APOLLO ORBIS RIVELATORI CONVENZIONALI A SICUREZZA INTRINSECA E MARINE | WAPOORBOP42003MAR | ORB-OP-42003-MAR | Rivelatore ottico di fumo convenzionale Marine con led di segnalazione stato. | Rivelatore ottico di fumo Orbis Marine di tipo convenzionale, con led di segnalazione stato, per la rilevazione sia dei fumi neri sia di quelli bianchi, funziona sul principio della dispersione di luce. Il rivelatore utilizza il principio del rilevamento fotoelettrico della luce diffusa dalle particelle di fumo. Certificato: EN54-7 CPD LPCB MED 96/98/EC ABS. |  |  | 105
APOLLO ORBIS RIVELATORI CONVENZIONALI A SICUREZZA INTRINSECA E MARINE | WAPOORBOP52028 | ORB-OP-52028 | Rivelatore ottico di fumo convenzionale IS con Led lampeggianti | Rivelatore ottico di fumo Orbis di tipo convenzionale a sicurezza intrinseca, ottimo per la rilevazione sia dei fumi neri sia di quelli bianchi, funziona sul principio della dispersione di luce. |  |  | 224
APOLLO ORBIS RIVELATORI CONVENZIONALI A SICUREZZA INTRINSECA E MARINE | WAPOORBRB40004MAR | ORB-RB-40004-MAR | Base convenzionale a relè per rivelatori Orbis marine | Base convenzionale a relè in scambio NA/NC per rivelatori della serie Orbis progettato per rendere rapida e semplice l'installazione. Costruita in policarbonato bianco. Sono disponibili quattro morsetti, in positivo, positivo OUT, IN e OUT negativo (terminale comune), LED di connessione remota negativa e messa a terra funzionale (schermo). |  |  | 105
APOLLO ORBIS RIVELATORI CONVENZIONALI A SICUREZZA INTRINSECA E MARINE | WAPOORBMB00001MAR | ORB-MB-00001-MAR | Base convenzionale per rivelatori Orbis marine | Base convenzionale per rivelatori della serie Orbis progettato per rendere rapida e semplice l'installazione. Costruita in policarbonato bianco. Sono disponibili quattro morsetti, in positivo, positivo OUT, IN e OUT negativo (terminale comune), LED di connessione remota negativa e messa a terra funzionale (schermo). |  |  | 25
APOLLO ORBIS RIVELATORI CONVENZIONALI A SICUREZZA INTRINSECA E MARINE | WAPOORBMB50018 | ORB-MB-50018 | Base convenzionale per rivelatori Orbis IS | Base convenzionale per rivelatori della serie Orbis progettato per rendere rapida e semplice l'installazione. Costruita in policarbonato bianco. Sono disponibili cinque morsetti, in positivo, positivo OUT, IN e OUT negativo (terminale comune), LED di connessione remota negativa e messa a terra funzionale (schermo). |  |  | 27
APOLLO ORBIS RIVELATORI CONVENZIONALI A SICUREZZA INTRINSECA E MARINE | WAPO29600378 | 29600-378 | Barriera galvanica a singolo canale per rilevatori e pulsanti. | Barriera galvanica a singolo canale, per rilevatori e pulsanti, in contenitore di plastica che può essere agganciato su una guida DIN standard da 35 mm (DIN 46277) oppure montato a pannello. Dispositivo a due fili che non ha bisogno di alimentazione esterna. |  |  | 1372
CAMPANE ANTINCENDIO EN54-3
| CODICE | REF | DESCRIZIONE |  |  | min | PREZZO
CAMPANE ANTINCENDIO EN54-3 | C9ASMBA6V24C | CBE6-RW-024-EN | Campana 6” 24Vcc da esterni EN54-3 - Weatherproof - Rossa EN54-3 | Campana 6” 24Vcc da esterni EN54-3 - Weatherproof - Rossa EN54-4 | 1 |  | 146
CAMPANE ANTINCENDIO EN54-3 | C9ASMBF6V24C | CBE6-RS-024-EN | Campana 6” 24Vcc da interni EN54-3 | Campana 6” 24Vcc per Impianti di Rilevazione Incendio da interni Nr certificato EN54-3 2831-CPR-F4579 | 1 |  | 81
SIRENE INCENDIO EN54-3 E AVVISATORI OTTICI EN54-23
| CODICE | REF | DESCRIZIONE |  |  | min | PREZZO
SIRENE INCENDIO EN54-3 E AVVISATORI OTTICI EN54-23 | ASNEX105DC | PNS-0001 | avvisatore acustico EN54-3 105dB | Avvisatore acustico di potenza da 105dB, alimentazione da 17 a 60 Vcc assorbimento da 8-40mA certificato EN54-3. Alimentazione da 17 a 60 Vcc . Robuste e potenti sono ideali per l’installazione in ambienti industriali e dove il rumore di fondo è particolarmente elevato. Grado di protezione IP66. | 1 |  | 278
SIRENE INCENDIO EN54-3 E AVVISATORI OTTICI EN54-23 | ASNEX110DC | PNS-0013 | avvisatore acustico EN54-3 110dB | Avvisatore acustico di potenza da 110dB, alimentazione da 17 a 60 Vcc assorbimento da 10-50mA certificata EN54-3. Alimentazione da 17 a 60 Vcc 3. Robuste e potenti sono ideali per l’installazione in ambienti industriali e dove il rumore di fondo è particolarmente elevato. Grado di protezione IP66. | 1 |  | 346
SIRENE INCENDIO EN54-3 E AVVISATORI OTTICI EN54-23 | ASNEX120DC | PNS-0005 | avvisatore acustico EN54-3 120dB | Avvisatore acustico di potenza da 120dB, alimentazione da 17 a 60 Vcc assorbimento da 120-550mA certificata EN54-3. Alimentazione da 17 a 60 Vcc . Robuste e potenti sono ideali per l’installazione in ambienti industriali e dove il rumore di fondo è particolarmente elevato. Grado di protezione IP66. | 1 |  | 709
SIRENE INCENDIO EN54-3 E AVVISATORI OTTICI EN54-23 | ASNEXP105DC | ENC-6001 | avvisatore ottico-acustico EN54-3 EN54-23 105dB | Avvisatore ottico acustico di potenza da 105dB, alimentazione da 17 a 60 Vcc assorbimento da 50-70mA alimentazione da 17 a 60 Vcc certificata EN54-3 e 54-23. Robuste e potenti sono ideali per l’installazione in ambienti industriali e dove il rumore di fondo è particolarmente elevato. Grado di protezione IP66. | 1 |  | 441
SIRENE INCENDIO EN54-3 E AVVISATORI OTTICI EN54-23 | ASNEXP110DC | ENC-6002 | Avvisatore ottico-acustico EN54-3 EN54-23 110dB | Avvisatore ottico acustico di potenza da 110dB, alimentazione da 17 a 60 Vcc assorbimento da 65-85mA alimentazione da 17 a 60 Vcc certificata EN54-3 e 54-23. Robuste e potenti sono ideali per l’installazione in ambienti industriali e dove il rumore di fondo è particolarmente elevato. Grado di protezione IP66. | 1 |  | 475
SIRENE INCENDIO EN54-3 E AVVISATORI OTTICI EN54-23 | ASONCDBR | ESB-5007 | Flash EN54-23 a soffitto rosso IP65 | Flash EN54-23 a soffitto rosso IP64 | 1 |  | 199
SIRENE INCENDIO EN54-3 E AVVISATORI OTTICI EN54-23 | ASONCDBW | ESB-5005 | Flash EN54-23 a soffitto bianco IP65 | Flash EN54-23 a soffitto bianco IP64 | 1 |  | 199
SIRENE INCENDIO EN54-3 E AVVISATORI OTTICI EN54-23 | ASONCSBR | ESB-5008 | Flash EN54-23 a soffitto rosso IP21 | Flash EN54-23 a soffitto rosso IP20 | 1 |  | 194
SIRENE INCENDIO EN54-3 E AVVISATORI OTTICI EN54-23 | ASONCSBW | ESB-5006 | Flash EN54-23 a soffitto bianco IP21 | Flash EN54-23 a soffitto bianco IP20 | 1 |  | 194
SIRENE INCENDIO EN54-3 E AVVISATORI OTTICI EN54-23 | ASONSBCDBR | ESC-5007 | Avvisatore ottico acustico a parete IP33 EN54-23 EN54-3 | Avvisatore ottico e acustico IP33 per sistemi antincendio certificato EN54-3 EN54-23, fissaggio a soffitto con con copertura 3m x 15m. Tecnologia LED a basso assorbimento. Disponibile in colore bianco ( codice ASONSBCDBW ) | 1 |  | 216
SIRENE INCENDIO EN54-3 E AVVISATORI OTTICI EN54-23 | ASONSBCDBW | ESC-5005 | Flash sirena EN54-23 EN54-3 a parete bianco IP65 | Flash sirena EN54-23 EN54-3 a parete bianco IP64 | 1 |  | 216
SIRENE INCENDIO EN54-3 E AVVISATORI OTTICI EN54-23 | ASONSBCSBR | ESC-5008 | Avvisatore ottico acustico a soffitto IP21 EN54-23 EN54-3 | Avvisatore ottico e acustico per sistemi antincendio certificato EN54-3 EN54-23, fissaggio a parete con copertura 3,1m x 11,3m. Tecnologia LED a basso assorbimento | 1 |  | 211
SIRENE INCENDIO EN54-3 E AVVISATORI OTTICI EN54-23 | ASONSBWDBR | ESC-5003 | Avvisatore ottico acustico a parete base alta IP33 EN54-23 EN54-3 | Avvisatore ottico e acustico per sistemi antincendio certificato EN54-3 EN54-23, fissaggio a parete con base alta IP33 con copertura 3,1m x 11,5m. Tecnologia LED a basso assorbimento Disponibile in colore bianco ( codice ASONSBWDBW ) | 1 |  | 216
SIRENE INCENDIO EN54-3 E AVVISATORI OTTICI EN54-23 | ASONSBWDBW | ESC-5001 | Flash sirena EN54-23 EN54-3 a parete bianco IP65 | Flash sirena EN54-23 EN54-3 a parete bianco IP64 | 1 |  | 216
SIRENE INCENDIO EN54-3 E AVVISATORI OTTICI EN54-23 | ASONSBWSBR | ESC-5004 | Avvisatore ottico acustico a parete IP21 EN54-23 EN54-3 | Avvisatore ottico acustico a parete IP21 EN54-23 EN54-2 | 1 |  | 211
SIRENE INCENDIO EN54-3 E AVVISATORI OTTICI EN54-23 | ASONSBWSBW | ESB-5002 | Sonos Pulse Wall Sounder Beacon SB White BodyWhite Flash10 | Sonos Pulse Wall Sounder Beacon SB White BodyWhite Flash9 | 1 |  | 211
SIRENE INCENDIO EN54-3 E AVVISATORI OTTICI EN54-23 | ASONWDBR | ESB-5003 | Avvisatore ottico a parete IP33 EN54-23 | Avvisatore ottico per sistemi antincendio certificato EN54-23, fissaggio a parete IP33 con copertura 3,1m x 11,5m. Grado di protezione IP65. Tecnologia LED a basso assorbimento Disponibile in colore bianco ( codice ASONSBWDBW ) | 1 |  | 199
SIRENE INCENDIO EN54-3 E AVVISATORI OTTICI EN54-23 | ASONWDBW | ESB-5001 | Flash EN54-23 a parete bianco IP65 | Flash EN54-23 a parete bianco IP64 | 1 |  | 199
SIRENE INCENDIO EN54-3 E AVVISATORI OTTICI EN54-23 | ASONWSBR | ESB-5004 | Avvisatore ottico a parete IP21 EN54-23 | Avvisatore ottico e acustico per sistemi antincendio certificato EN54-23, fissaggio a parete IP 21 con copertura 3,1m x 11,5m. Grado di protezione IP21. Tecnologia LED a basso assorbimento Disponibile in colore bianco ( codice ASONSBWSBW ) | 1 |  | 194
SIRENE INCENDIO EN54-3 E AVVISATORI OTTICI EN54-23 | ASONWSBW | ESB-5002 | Flash EN54-23 a parete bianco IP21 | Flash EN54-23 a parete bianco IP20 | 1 |  | 194
SIRENE PIEZOELETTRICHE CONVENZIONALI EN54-3
| CODICE | REF | DESCRIZIONE |  |  | min | PREZZO
SIRENE PIEZOELETTRICHE CONVENZIONALI EN54-3 | ASBAN1224R | 903CHA6A0 | Sirena elettronica Rossa base Alta IP66 | Sirene elettroniche multisuono a 32 toni selezionabili, omologate secondo EN54-3 0786-CPD-21061, per l’installazione in impianti di rilevazione incendio. Montaggio a baionetta su base alta per esterni IP66.Alimentazione: 9-30 Vcc. IP65. Max: 110 dB @1m. Colore: Rosso. | 1 |  | 88
SIRENE PIEZOELETTRICHE CONVENZIONALI EN54-3 | ASBAN1224RB | 902CHA6A0 | Sirena elettronica Rossa base Bassa IP45 | Sirene elettroniche multisuono a 32 toni selezionabili, omologate secondo EN54-3 0786-CPD-21061, per l’installazione in impianti di rilevazione incendio. Montaggio a baionetta su base bassa per interni IP45. Alimentazione: 9-30 Vcc. IP45. Max: 110 dB @1m. Colore: Rosso. | 1 |  | 85
SIRENE PIEZOELETTRICHE CONVENZIONALI EN54-3 | ASBAN1224W | 903CHA4A0 | Sirena elettronica Bianca base Alta IP66 | Sirena elettronica Bianca base Alta IP66 | 1 |  | 88
SIRENE PIEZOELETTRICHE CONVENZIONALI EN54-3 | ASBAN1224WB | 902CHA4A0 | Sirena elettronica Bianca base Bassa IP45 | Sirena elettronica Bianca base Bassa IP45 | 1 |  | 85
SIRENE PIEZOELETTRICHE CONVENZIONALI EN54-3 | ASBANBS | IDBTS-W | Sirena piezoelettrica da interno 9 -27Vcc | Sirena piezoelettrica da interno 9 -27Vcc | 1 |  | 85
SIRENE PIEZOELETTRICHE CONVENZIONALI EN54-3 | C7LE1224GLED | QBS-0063 | Avvisatore lampeggiante a LED IP65. 12/24Vcc.Giallo |  | 1 |  | 105
SIRENE PIEZOELETTRICHE CONVENZIONALI EN54-3 | C7LE1224RLED | QBS-0060 | Avvisatore lampeggiante a LED IP65. 12/24Vcc.Rosso |  | 1 |  | 96
SIRENE PIEZOELETTRICHE CONVENZIONALI EN54-3 | C7LE1224SRB | 958CHX1701 | Sirena elettronica Bianca Flash Ambra con base alta Alta IP65 | Sirena Elettronica Multitono Flash Ambra CERT EN54-3 IP66 base alta | 1 |  | 178
SIRENE PIEZOELETTRICHE CONVENZIONALI EN54-3 | C7LE1224SRBB | 958CHX1700 | Sirena elettronica Bianca / Flash ambra con base Bassa IP45 | Sirena elettronica multisuono a 32 toni selezionabili con flash allo xeno omologata secondo EN54-3, per l’installazione in impianti di rilevazione incendio. Montaggio a baionetta su base bassa IP45. Basso assorbimento e regolazione dell’intensità sonora (-10dB;-20dB). Alimentazione: 9-30 Vcc. Max: 110 dB @1m Colore: Rosso. | 1 |  | 178
SIRENE PIEZOELETTRICHE CONVENZIONALI EN54-3 | C7LE1224SRR | 958CHX1001 | Sirena Elettronica Multisuono con Flash Rosso omologata EN54-3 per esterni | Sirena elettronica multisuono a 32 toni selezionabili con flash allo xeno omologata secondo EN54-3, per l’installazione in impianti di rilevazione incendio. Montaggio a baionetta su base alta (IP66). Basso assorbimento e regolazione dell’intensità sonora (-10dB;-20dB). Alimentazione: 9-30 Vcc. Gr di protezione: IP66. Certificazione: EN54-3 | 1 |  | 178
SIRENE PIEZOELETTRICHE CONVENZIONALI EN54-3 | C7LE1224SRRB | 958CHX1000 | Sirena Elettronica Multitono Flash rosso CERT EN54-3 IP45 base bassa | Sirena elettronica Rossa Flash Rosso base bassa IP45 | 1 |  | 183
SIRENE PIEZOELETTRICHE CONVENZIONALI EN54-3 | C7LE1224VLED | QBS-0069 | Avvisatore lampeggiante a LED IP65. 12/24Vcc.Verde |  | 1 |  | 105
SIRENE PIEZOELETTRICHE CONVENZIONALI EN54-3 | C7LE224WLED | QBS-0065 | Avvisatore lampeggiante a LED IP65. 12/24Vcc.Bianco |  | 1 |  | 105
TARGHE OTTICO ACUSTICHE ALLARME INCENDIO EN 54-3 EN54-23
| CODICE | REF | DESCRIZIONE |  |  | min | PREZZO
TARGHE OTTICO ACUSTICHE ALLARME INCENDIO EN 54-3 EN54-23 | KLAMPEN | KLAMPEN | Pannello di segnalazione IP 43 EN54-3 EN54-23 | Pannello ottico-acustico EN54-3 EN54-23 per segnalazione allarme incendio .Montaggio a muro o a semincasso. Basso assorbimento illuminazione con LED ad alta efficienza . Retroilluminazione in modalità low current Tecnologia multitono (16 toni) con cono piezo ad alta efficienza. Sincronizzazione ottica Alimentazione: 19-30Vcc. Assorbimento tipico: 58mA. | 1 |  | 160.1
TARGHE OTTICO ACUSTICHE ALLARME INCENDIO EN 54-3 EN54-23 | KLAMPENG | KLAMPENG | Pannello di allarme ottico-acustico a parete bianco EN54-3 EN54-23 | Pannello di allarme ottico-acustico a parete bianco EN54-3 EN54-24 | 1 |  | 148.4
TARGHE OTTICO ACUSTICHE ALLARME INCENDIO EN 54-3 EN54-23 | KLAMPENGR | KLAMPENGR | Pannello di allarme allarme ottico-acustico a parete colore rosso | Pannello di allarme allarme ottico-acustico a parete colore rosso | 1 |  | 148.4
TARGHE OTTICO ACUSTICHE ALLARME INCENDIO EN 54-3 EN54-23 | KLAMPENL | KLAMPENL | Targa allarme ottico a parete bianco EN54-23 | Pannello ottico allarme incendio . Alte prestazioni e basso assorbimento grazie all’illuminazione con LED ad alta efficienza. Retroilluminazione con modalità low current per abbattere ulteriormente i consumi. Sincronizzazione ottica e morsetti doppi a grande sezione completano i punti di forza. Affidabilità assoluta con certificazione EN54-23 IMQ. | 1 |  | 136.7
TARGHE OTTICO ACUSTICHE ALLARME INCENDIO EN 54-3 EN54-23 | KLAMPENLR | KLAMPENLR | Targa allarme ottico a parete colore rosso EN54-23 | Pannello ottico allarme incendio. Alte prestazioni e basso assorbimento grazie a LED ad alta efficienza . Retroilluminazione con modalità low current Alimentazione: 19-30Vcc. Assorbimento tipico: 48mA. Assorbimento modalità LC: 38mA. Copertura ottica: W-3,6-9. Gr di Protezione: IP21C. Certificato: EN54-23. | 1 |  | 136.7
TARGHE OTTICO ACUSTICHE ALLARME INCENDIO EN 54-3 EN54-23 | KLAMPENR | KLAMPENR | Targa allarme ottico-acustico a parete colore rosso EN54-3 EN54-23 | Pannello ottico-acustico allarme incendio Alte prestazioni e basso assorbimento illuminazione con LED ad alta efficienza . Retroilluminazione con modalità low current . Tecnologia multitono (16 toni) con cono piezo ad alta efficienza. Sincronizzazione ottica, gestione del secondo tono di cessato allarmeCertificato: EN54-3 EN54-23. | 1 |  | 160.1
TARGHE OTTICO ACUSTICHE ALLARME INCENDIO EN 54-3 EN54-23 | KLAMPENS | KLAMPENS | Targa allarme acustico a parete bianco EN54-3 | Pannello acustico allarme incendio. Nella versione a semincasso il passaggio cavi è compatibile con scatole tipo 503 garantendo un’installazione particolarmente semplice e discreta. Qualità acustiche superiori con la tecnologia multitono (16 toni) con cono piezo ad alta efficienza. Gestione del secondo tono di cessato allarme e morsetti doppi a grande sezione completano i punti di forza. Certificato: EN54-3. | 1 |  | 148.4
TARGHE OTTICO ACUSTICHE ALLARME INCENDIO EN 54-3 EN54-23 | KLAMPENSR | KLAMPENSR | Targa allarme acustico a parete colore rosso EN54-3 | Pannello acustico allarme incendio. Qualità acustiche superiori con la tecnologia multitono (16 toni) con cono piezo ad alta efficienza. Gestione del secondo tono di cessato allarme e morsetti doppi a grande sezione completano i punti di forza. Affidabilità assoluta con certificazione EN54-3 | 1 |  | 148.4
TARGHE OTTICO ACUSTICHE ALLARME INCENDIO EN 54-3 EN54-23 | KLAMPSENR02 | KLAMPSENR02 | Scritta Evacuare Il Locale per pannelli KLAMPEN | Scritta “EVACUARE IL LOCALE” per pannelli serie Klampen. | 1 |  | 4.9
TARGHE OTTICO ACUSTICHE ALLARME INCENDIO EN 54-3 EN54-23 | KLAMPSENR03 | KLAMPSENR03 | Scritta Fire alarm per pannelli KLAMPEN | Scritta FIRE ALARM per pannelli KLAMPEN | 1 |  | 4.9
TARGHE OTTICO ACUSTICHE ALLARME INCENDIO EN 54-3 EN54-23 | KLAMPSENR05 | KLAMPSENR05 | Scritta Spegnimento In Corso per pannelli KLAMPEN | Scritta “SPEGNIMENTO IN CORSO” per pannelli serie Klampen. | 1 |  | 4.9
TARGHE OTTICO ACUSTICHE ALLARME INCENDIO EN 54-3 EN54-23 | KLAMPSENR06 | KLAMPSENR06 | Scritta Allarme Gas per pannelli KLAMPEN | Scritta ALLARME GAS per pannelli KLAMPEN | 1 |  | 4.9
TARGHE OTTICO ACUSTICHE ALLARME INCENDIO EN 54-3 EN54-23 | KLAMPSET9A | KLAMPSET9A | Scritta Plexi con foro per sirena ALLARME INCENDIO | Serie di cartelli da abbinare agli avvisatori di allarme incendio. Adatti all’installazione a parete rendono chiara la segnalazione dell’incendio in ogni situazione. Compatibili con diverse serie di avvisatori certificati. Dimensioni: 340 x 130 x 4mm. Foro 120mm | 1 |  | 24
TARGHE OTTICO ACUSTICHE ALLARME INCENDIO EN 54-3 EN54-23 | KLAMPSET9B | KLAMPSET9B | Scritta Plexi con foro per sirena ALLARME INCENDIO | Serie di cartelli da abbinare agli avvisatori di allarme incendio. Adatti all’installazione a parete rendono chiara la segnalazione dell’incendio in ogni situazione. Compatibili con diverse serie di avvisatori certificati. Foro 135 mm | 1 |  | 24
SIRENE E LAMPEGGIANTI ATEX
| CODICE | REF | DESCRIZIONE |  |  | min | PREZZO
SIRENE E LAMPEGGIANTI ATEX | ASISB02 | TCC-0003 | LAMPEGGIANTE ATEX IS | Lampeggiante elettronico LED a sicurezza intrinseca per applicazioni Gruppo I (Industria mineraria) Gruppo II (All’aperto) Gr di protezione IP66. Lampeggiante con dip switch di programmazione per lampeggio a 1 Hz o luce sempre attiva ( fissa). Approvato da ATEX, IECEx. IP66 | 1 |  | 690
SIRENE E LAMPEGGIANTI ATEX | ASISFDR | .8645700 | Lampeggiante flash dome ATEX a sicurezza intrinseca con flash rosso | Lampeggiante a sicurezza intrinseca destinato all’installazione in aree a rischio esplosione, certificati II IG EEx/Ex IIC T4 e II IG EEx/Ex IIC T5 per Zona 0, Zona 1 e Zona 2. Gr di protezione IP66. IS FLASH DOME devono essere installati con barriere di isolamento galvanico. Gr di protezione: IP66. | 1 |  | 484
SIRENE E LAMPEGGIANTI ATEX | ASISS02 | TCC-0001 | Sirena ATEX IS | Sirena I.S. certificata per l'uso in atmosfere potenzialmente esplosive Gruppo I (Industria mineraria) e Gruppo II (All’aperto) Gr di protezione IP66 105dB a 1 metro. Approvato ATEX, IECEx | 1 |  | 551
SIRENE E LAMPEGGIANTI ATEX | ASISSB02 | TCC-0008 | Sirena con lampeggiante IS | Sirena con lampeggiante I.S. approvata per atmosfere potenzialmente esplosive Gruppo I (Industria mineraria) e Gruppo II (all’aperto) in una custodia IP66. Allarme a due livelli con 32 toni selezionabili tramite dip switch. 105dB a 1 metro. Lampeggio a 1 Hz o luce sempre attiva ( fissa). | 1 |  | 852
SIRENE E LAMPEGGIANTI ATEX | WPFKFD0CSEX151P | PFKFD0CSEX151P | Isolatore Galvanico a 1 canale | Isolatore Galvanico a 1 canale | 1 |  | 1355
SIRENE E LAMPEGGIANTI ATEX | WPFKFD0CSEX251P | PFKFD0CSEX251P | Isolatore Galvanico a 2 canali | Isolatore Galvanico a 2 canali | 1 |  | 3260
RIPETITORI OTTICI
| CODICE | REF | DESCRIZIONE |  |  | min | PREZZO
RIPETITORI OTTICI | WAPO53832070 | 53832-070 | Ripetitore MiniDisc | Ripetitore ottico universale. UNI 9795:2010 per riportare la condizione dei rivelatori/dispositivi installati in posti non direttamente visibili. Compatibile con i rivelatori Apollo serie Orbis, 65, serie XP95 e serie Discovery.Dispositivo non sensibile alla polarità. | 1 |  | 17.5
RIPETITORI OTTICI | KRO601MR | KRO601MR | Ripetitore ottico con LED rosso ad alta intensità 12/24Vcc con basso assorbimento | Ripetitore ottico con LED rosso ad alta intensità 12/24Vcc con basso assorbimento | 1 |  | 18
RIPETITORI OTTICI | KRO601MRL | KRO601MRL | Ripetitore led 12/24V a luce fissa/lampeggiante rosso | Ripetitore led 12/24V a luce fissa/lampeggiante rosso | 1 |  | 22
RIPETITORI OTTICI | KRO604MRL | KRO604MRL | Segnalatore led 12/24V a luce fissa/lampeggiante rosso | Segnalatore led 12/24V a luce fissa/lampeggiante rosso | 1 |  | 27
RIPETITORI OTTICI | KROA122MR | KROA122MR | Ripetitore ottico incasso led rosso 2Vcc basso assorbimento | Ripetitore ottico incasso led rosso 12V basso assorbimento | 1 |  | 14.5
RIPETITORI OTTICI | KROA123MR | KROA123MR | Ripetitore ottico incasso led rosso 2Vcc basso assorbimento | Ripetitore ottico incasso led rosso 12V basso assorbimento | 1 |  | 16
RIPETITORI OTTICI | KROA601MR | KROA601MR | Ripetitore ottico LED rosso 3/30Vcc 2mA da interno | Ripetitore ottico LED rosso 3/30Vcc 2mA da interno | 1 |  | 18
BARRIERE LINEARI DI FUMO PER SISTEMI INCENDIO EN 54 | BARRIERE LINEARI DI FUMO PER SISTEMI INCENDIO EN 54
| CODICE | REF | DESCRIZIONE |  |  | min | PREZZO
BARRIERE LINEARI DI FUMO PER SISTEMI INCENDIO EN 54 | WAWBK901 | BK901 | Rivelatore lineare di fumo con portata programmabile da 20 a 100 metri | Rivelatore lineare di fumo con portata programmabile da 20 a 100 metri | 1 |  | 750
BARRIERE LINEARI DI FUMO PER SISTEMI INCENDIO EN 54 | WGFBEAMBLUE | BEAMBLUE | Rivelatore lineare di fumo auto allineante a 70 metri Beam Blue |  | 1 |  | 1535
BARRIERE LINEARI DI FUMO PER SISTEMI INCENDIO EN 54 | WGFBEAMXTRA | BEAMXTRA | Rivelatore lineare di fumo auto allineante a 70 metri Beam Xtra |  | 1 |  | 1620
BARRIERE LINEARI DI FUMO PER SISTEMI INCENDIO EN 54 | WFFE6010100 | FFE6010100 | Fireray One rilevatore a barriera auto-allineante | Il rilevatore a barriera auto-allineante. Rilevatore di fascio riflettente autonomo con allineamento automatico, Building Movement TrackingTM e Light Cancellation TechnologyTM. Raggio d'azione fino a 50 m o 120 m con Long Range Kit (1010-000). Grado di protezione IP: IP55. Temperatura di esercizio: da -20 a +55 °C Garanzia: 5 anni | 1 |  | 1390
BARRIERE LINEARI DI FUMO PER SISTEMI INCENDIO EN 54 | WFFE3000015 | 3000-015 | Fireray 3000 Detector Pack | Set di rilevatori Fireray 3000 (trasmettitore e ricevitore) da utilizzare con il sistema Fireray 3000. | 1 |  | 2175
BARRIERE LINEARI DI FUMO PER SISTEMI INCENDIO EN 54 | WFFE3000101 | 3000-101 | Fireray 3000 System | Rilevatore di fumo a fascio TX/RX Fino a 2 rilevatori per controller di sistema Tecnologia Light CancellationTM Portata fino a 5 m - 120 m Allineamento laser integrato Grado di protezione ingresso: IP54 (controller) IP66 (teste rilevatori) Temperatura di esercizio: da -10 a +55 °C (EN) e da -20 a +55 °C (UL) Garanzia: 5 anni | 1 |  | 2800
BARRIERE LINEARI DI FUMO PER SISTEMI INCENDIO EN 54 | WFFE3000115 | 3000-115 | Fireray® 3000 Exd Rilevatore di fumo a fascio antideflagrante TX/RX | Rilevatore di fumo antideflagrante a barriera TX/RX, composto da unità di controllo, trasmettitore e ricevitore antideflagranti, 2 staffe da parete per montaggio in superficie. Certificato ATEX e IECex Portata fino a 10 m - 80 m Protezione ingresso: IP54 (controller) IP66 (teste del rilevatore) Temperatura di esercizio: da -10 a +55 °C (EN) e da -20 a +55 °C (UL) Garanzia: 5 anni | 1 |  | 9725
BARRIERE LINEARI DI FUMO PER SISTEMI INCENDIO EN 54 | WFFE3000026 | 3000-026 | Fireray 3000 Rilevatore (Ex d) | Rilevatore di fumo a barriera fascio infrarosso antideflagrante. Tipo TX/RX, composto da unità di controllo, trasmettitore e ricevitore antideflagranti, 2 staffe da parete per montaggio in superficie. | 1 |  | 7775
BARRIERE LINEARI DI FUMO PER SISTEMI INCENDIO EN 54 | WFFE5000001 | 5000-001 | Fireray 5000 Controller | Controller Fireray 5000 Solo controller per sistema Fireray 5000. Supporta fino a due teste del rilevatore. | 1 |  | 1675
BARRIERE LINEARI DI FUMO PER SISTEMI INCENDIO EN 54 | WFFE5000002 | 5000-002 | Rilevatore Fireray 5000 | Testa del rilevatore Fireray 5000 con 1 prisma riflettente. Adatto per distanze da 18 m a 50 m. | 1 |  | 1800
BARRIERE LINEARI DI FUMO PER SISTEMI INCENDIO EN 54 | WFFE5000101 | 5000-101 | Fireray 5000 System | Fireray® 5000 Rilevatore di fumo motorizzato autoallineante a riflessione Portata fino a 100 m, fino a 2 rilevatori per controller di sistema, allineamento laser integrale. Compensazione della contaminazione, grado di protezione IP54 Temperatura di esercizio: da -10 a +55 °C. Garanzia: 5 anni | 1 |  | 2225
BARRIERE LINEARI DI FUMO PER SISTEMI INCENDIO EN 54 | WFFE5000102 | 5000-102 | Fireray 5000 System (lungo raggio) | Fireray® 5000 Rilevatore di fumo motorizzato autoallineante a riflessione Portata fino a 100 m, fino a 2 rilevatori per controller di sistema, allineamento laser integrale. Compensazione della contaminazione, grado di protezione IP: IP54 Temperatura di esercizio: da -10 a +55 °C. Garanzia: 5 anni | 1 |  | 2475
BARRIERE LINEARI DI FUMO PER SISTEMI INCENDIO EN 54 | ACCESSORI PER BARRIERE LINEARI DI FUMO
| CODICE | REF | DESCRIZIONE |  |  | min | PREZZO
BARRIERE LINEARI DI FUMO PER SISTEMI INCENDIO EN 54 | WAWBK901CODER | BK901CODER | programmatore per barriere WAW-BK901 | programmatore per barriere WAW-BK902 | 1 |  | 680
BARRIERE LINEARI DI FUMO PER SISTEMI INCENDIO EN 54 | WGFBKIT70140 | BKIT70140 | Kit per estensione fino a 140m per barriere FireBeam |  | 1 |  | 295
BARRIERE LINEARI DI FUMO PER SISTEMI INCENDIO EN 54 | WGFFBKIT140160 | FBKIT140160 | Kit per estensione fino a 160m per barriere FireBeam |  | 1 |  | 770
BARRIERE LINEARI DI FUMO PER SISTEMI INCENDIO EN 54 | WFGBFOGKIT | WFBFOGKIT | Kit antiappannamento per barriere FireBeam |  | 1 |  | 375
BARRIERE LINEARI DI FUMO PER SISTEMI INCENDIO EN 54 | WFFE1000018 | 1000-018 | Gabbia protettiva per Rivelatore Fireray 5000 | Gabbia protettiva per Rivelatore motorizzato Fireray 5000 | 1 |  | 200
BARRIERE LINEARI DI FUMO PER SISTEMI INCENDIO EN 54 | WFFE1000019 | 1000-019 | Gabbia protettiva per Controller Fireray 5000 | Fireray 5000 Gabbia protettiva per Controller | 1 |  | 200
BARRIERE LINEARI DI FUMO PER SISTEMI INCENDIO EN 54 | WFFE1010000 | 1010-000 | Kit per estensione fino a 120m Fireray | Kit per estensione fino a 120m | 1 |  | 425
BARRIERE LINEARI DI FUMO PER SISTEMI INCENDIO EN 54 | WFFE1030000 | 1030-000 | Staffa da parete per prismi Fireray (bianca) | Staffa da parete per prismi Fireray (bianca). Schema di foratura per 1 o 4 prismi (prisma non incluso). | 1 |  | 325
BARRIERE LINEARI DI FUMO PER SISTEMI INCENDIO EN 54 | WFFE1031000 | 1031-000 | Staffa da parete per prismi Fireray (nera) | Staffa da parete per prismi Fireray (nera). Schema di foratura per 1 o 4 prismi (prisma non incluso). | 1 |  | 325
BARRIERE LINEARI DI FUMO PER SISTEMI INCENDIO EN 54 | WFFE1040000 | 1040-000 | Staffa di regolazione per prismi Fireray | Staffa di regolazione per prismi FirerayPiastra per prismi e staffa di regolazione per 1 prisma (non inclusa). Fornisce una rotazione di 360° più una regolazione di 160°. | 1 |  | 775
BARRIERE LINEARI DI FUMO PER SISTEMI INCENDIO EN 54 | WFFE1050000 | 1050-000 | Staffa di regolaz. per quattro riflettori. Snodo 360° orrizzontale regolaz. di 160° verticale | Staffa di regolaz. per quattro riflettori. Snodo 360° orrizzontale regolaz. di 160° verticale | 1 |  | 1625
BARRIERE LINEARI DI FUMO PER SISTEMI INCENDIO EN 54 | WFFE1060000 | 1060-000 | Riscaldatore per Fireray One | Riscaldatore per Fireray One Riscaldatore da 24 V (CA o CC) 20 W utilizzato per ridurre la condensa sulla lente del Fireray One | 1 |  | 975
BARRIERE LINEARI DI FUMO PER SISTEMI INCENDIO EN 54 | WFFE1090000 | 1090-000 | Riscaldatore prismatico Fireray (bianco) | Riscaldatore prismatico Fireray (bianco) per prismi riflettenti. | 1 |  | 450
BARRIERE LINEARI DI FUMO PER SISTEMI INCENDIO EN 54 | WFFE1100000 | 1100-000 | Gabbia protettiva Fireray One | Gabbia protettiva per Fireray One. Realizzata per il montaggio sulla scatola posteriore 1260-000 o su una superficie piana. | 1 |  | 200
BARRIERE LINEARI DI FUMO PER SISTEMI INCENDIO EN 54 | WFFE1140000 | 1140-000 | Staffa di regolaz. per singolo riflettore. Snodo 360° orizzontale e regolaz. di 160° verticale | Staffa di regolaz. per singolo riflettore. Snodo 360° orizzontale e regolaz. di 160° verticale | 1 |  | 1000
BARRIERE LINEARI DI FUMO PER SISTEMI INCENDIO EN 54 | WFFE1141000 | 1141-000 | Supporto a soffitto per rilevatore Fireray 3000 | Supporto a soffitto per rilevatore Fireray 3000 Il supporto a soffitto per rilevatore End-to-End ha un pendente da 200 mm (8 pollici) e può essere utilizzato per applicazioni monodirezionali o bidirezionali. Per applicazioni bidirezionali è necessario acquistare una piastra di montaggio aggiuntiva (PN:3000-202). | 1 |  | 1100
BARRIERE LINEARI DI FUMO PER SISTEMI INCENDIO EN 54 | WFFE1143000 | 1143-000 | Supporto a soffitto per prismi Fireray | Supporto a soffitto per prismi Fireray Il supporto a soffitto per prismi ha un pendente da 200 mm (8 pollici) e una piastra frontale su cui montare i prismi. La piastra del soffitto è preforata per una facile installazione su un substrato solido. | 1 |  | 775
BARRIERE LINEARI DI FUMO PER SISTEMI INCENDIO EN 54 | WFFE1144000 | 1144-000 | Supporto a soffitto per prismi Fireray (Lunga Portata) | Supporto a soffitto per prismi Fireray (lunga portata)Il supporto a soffitto per prismi ha un pendente da 200 mm (8 pollici) e una piastra frontale su cui montare i prismi. La piastra del soffitto è preforata per una facile installazione su un substrato solido Supporto a soffitto per quattro prismi. | 1 |  | 1625
BARRIERE LINEARI DI FUMO PER SISTEMI INCENDIO EN 54 | WFFE1150000 | 1150-000 | Kit di messa in servizio e manutenzione Fireray | Kit per testare le condizioni di incendio e guasto dopo l'installazione (include panno per la pulizia). | 1 |  | 425
BARRIERE LINEARI DI FUMO PER SISTEMI INCENDIO EN 54 | WFFE1170000 | 1170-000 | Staffa di regolazione del rilevatore Fireray | Staffa di regolazione per l'uso con Fireray One, End-to-End, Fireray 5000 e Fireray 3000. Fornisce una rotazione di 360° più una regolazione fino a 180° a seconda del rilevatore utilizzato. Riscaldatore anticondensa Fireray OneUn riscaldatore da 24 V (CA o CC) 20 W utilizzato per ridurre la condensa sulla lente del Fireray One | 1 |  | 375
BARRIERE LINEARI DI FUMO PER SISTEMI INCENDIO EN 54 | WFFE1260000 | 1260-000 | Scatola Fireray One | Scatola posteriore per montaggio in superficie per l'uso con rilevatore a fascio riflettente Fireray One. Include fori di montaggio per la gabbia protettiva 1100-000. | 1 |  | 425
BARRIERE LINEARI DI FUMO PER SISTEMI INCENDIO EN 54 | WFFE2390101 | 23901.01 | Fireray Prisma riflettente | Prisma per rilevatori IR a riflessione Fireray. | 1 |  | 150
BARRIERE LINEARI DI FUMO PER SISTEMI INCENDIO EN 54 | WFFE3000202 | 3000-202 | Piastra di montaggio a filo Fireray 3000 | Piastra di montaggio a filo Fireray 3000Piastra di montaggio a filo per Fireray 3000. | 1 |  | 150
BARRIERE LINEARI DI FUMO PER SISTEMI INCENDIO EN 54 | WFFE3000204 | 3000-204 | Riscaldatore anticondensa (Fireray 3000) | Staffa riscaldatore per i rilevatori Fireray 3000. | 1 |  | 975
BARRIERE LINEARI DI FUMO PER SISTEMI INCENDIO EN 54 | WFFE5000005 | 5000-005 | Fireray 5000 Staffa Universale | Staffa Universale per rivelatori o prismi Fireray 5000 | 1 |  | 450
BARRIERE LINEARI DI FUMO PER SISTEMI INCENDIO EN 54 | WFFE5000007 | 5000-007 | Piastra prismatica Fireray (lunga portata) | Piastra prismatica Fireray (lunga portata)per 4 prismi (non inclusa) da utilizzare con staffa universale 5000-005 o staffa di regolazione 3000-201 | 1 |  | 550
BARRIERE LINEARI DI FUMO PER SISTEMI INCENDIO EN 54 | WFFE5000008 | 5000-008 | Piastra per prismi Fireray | Piastra per prismi (non inclusa) per l'uso con la staffa universale 5000-005 o la staffa di regolazione 3000-201. | 1 |  | 250
BARRIERE LINEARI DI FUMO PER SISTEMI INCENDIO EN 54 | WFFE5000014 | 5000-014 | Supporto universale a soffitto Fireray | Supporto a sospensione a soffitto per l'uso con Fireray 5000, Fireray 3000, Fireray 50R/100R, prisma e staffa universale 5000-005. | 1 |  | 875
BARRIERE LINEARI DI FUMO PER SISTEMI INCENDIO EN 54 | WFFE5000039 | 5000-039 | Rilevatore Fireray 5000 (lungo raggio) | Testa del rilevatore Fireray 5000 con 4 prismi riflettenti. Adatto per distanze da 50 m a 100 m. | 1 |  | 2025
BARRIERE LINEARI DI FUMO PER SISTEMI INCENDIO EN 54 | WFFE5000204 | 5000-204 | Fireray 5000 Riscaldatore anti-condensa | Supporto riscaldatore per la testa del rilevatore Fireray 5000. | 1 |  | 975
BARRIERE LINEARI DI FUMO PER SISTEMI INCENDIO EN 54 | WFFE5000205 | 5000-205 | Riscaldatore prismatico Fireray (nero) | Riscaldatore prismatico Fireray (nero) per prismi riflettenti. | 1 |  | 450
BARRIERE LINEARI DI FUMO PER SISTEMI INCENDIO EN 54 | WFFE020902 | 0209-02 | Filtro di prova di oscuramento Fireray | Filtro di prova di oscuramento Fireray | 1 |  | 50
RIVELATORI DI FIAMMA TALENTUM | RIVELATORI DI FIAMMA TALENTUM
| CODICE | REF | DESCRIZIONE |  |  | min | PREZZO
ACCESSORI PER SISTEMI DI ASPIRAZIONE PER RIVELAZIONE INCENDIO | WFFE1651100 | 16511-00 | Rilevatore di fiamma Talentum IR2 (Ex d) | Rilevatore di fiamma Talentum IR2 (Ex d) Adatto per aree interne pericolose. Materiale: lega di alluminio senza rame Peso: 2,5 kg Dimensioni: 150 (A) x 146 (L) x 137 (P) mm Temperatura di esercizio: da -10 °C a +55 °C Campo visivo: cono min. 90 ° Segnale 4-20 mA Grado di protezione IP: IP66 |  |  | 5400
ACCESSORI PER SISTEMI DI ASPIRAZIONE PER RIVELAZIONE INCENDIO | WFFE1651900 | 16519-00 | Rilevatore di fiamma Talentum IR3 (Ex d) | Rilevatore di fiamma Talentum IR3 Adatto per aree interne ed esterne. Materiale: lega di zinco pressofusa senza rame (ZA12) Peso: 2,5 kg Dimensioni: 150 (A) x 146 (L) x 137 (P) mm Temperatura di funzionamento: da -10 °C a +55 °C / da -20 °C a +60 °C (FM) Campo visivo: cono min. 90 ° Segnale 4-20 mA Grado di protezione IP: IP66 |  |  | 6475
ACCESSORI PER SISTEMI DI ASPIRAZIONE PER RIVELAZIONE INCENDIO | WFFE1652100 | 16521-00 | Rilevatore di fiamma Talentum UV/IR2 (Ex d) | Rilevatore di fiamma Talentum UV/IR2 (Ex d) Adatto per aree interne ed esterne. Materiale: lega di alluminio senza rame Peso: 2,5 kg Dimensioni: 150 (A) x 146 (L) x 137 (P) mm Temperatura di funzionamento: da -10°C a +55°C Campo visivo: cono min. 90° Segnale 4-20 mA Grado di protezione IP: IP66 |  |  | 7100
ACCESSORI PER SISTEMI DI ASPIRAZIONE PER RIVELAZIONE INCENDIO | WFFE1657100 | 16571-00 | Rilevatore di fiamma Talentum IR2 (IS) | Rilevatore di fiamma Talentum IR2 (intrinsecamente sicuro) Adatto per aree interne e zone 0,1,2. Materiale: lega di zinco pressofusa (ZA12) Peso: 2 kg Dimensioni: 142 (A) x 108 (L) x 82 (P) mm Temperatura di esercizio: da -10 °C a +55 °C Campo visivo: cono 90 ° min. Segnale 4-20 mA Grado di protezione IP: IP66 |  |  | 4500
ACCESSORI PER SISTEMI DI ASPIRAZIONE PER RIVELAZIONE INCENDIO | WFFE1657900 | 16579-00 | Rilevatore di fiamma Talentum IR3 (IS) | Rilevatore di fiamma Talentum IR3 (SIcurezza Intrinseca) Adatto per aree interne e zone 0,1,2. Materiale: lega di zinco pressofusa (ZA12) Peso: 2 kg Dimensioni: 142 (A) x 108 (L) x 82 (P) mm Temperatura di esercizio: da -10 °C a +55 °C Campo visivo: cono 90 ° min. Segnale 4-20 mA Grado di protezione IP: IP66 |  |  | 5400
| WFFE1658100 | 16581-00 | Rilevatore di fiamma Talentum IR2 | Rilevatore di fiamma Talentum IR2 Adatto per aree interne. Materiale: lega di alluminio e zinco Peso: 2 kg Dimensioni: 142 (A) x 108 (L) x 82 (P) mm Temperatura di esercizio: da -10 °C a +55 °C Campo visivo: cono min. 90 ° Segnale 4-20 mA Grado di protezione IP: IP66 |  |  | 3600
SISTEMI ADW DI RIVELAZIONE INCENDIO | WFFE1658900 | 16589-00 | Rilevatore di fiamma Talentum IR3 | Rilevatore di fiamma Talentum IR3 Adatto per aree interne ed esterne. Materiale: lega di zinco pressofusa (ZA12) Peso: 2 kg Dimensioni: 142 (A) x 108 (L) x 82 (P) mm Temperatura di funzionamento: da -10 °C a +55 °C / da -20 °C a +60 °C (FM) Campo visivo: cono min. 90 ° Segnale 4-20 mA Grado di protezione IP: IP66 |  |  | 4300
| WFFE1659100 | 16591-00 | Rilevatore di fiamma Talentum UV/IR2 | Rilevatore di fiamma Talentum UV/IR2 Adatto per aree interne ed esterne e ambienti ad elevate temperature. Materiale: lega di alluminio (ZA12) Peso: 2 kg Dimensioni: 142 (A) x 108 (L) x 82(P) mm Temperatura di funzionamento: da -10°C a +55°C / -20°C a +60°C. Campo visivo: cono min. 90° Segnale 4-20 mA Grado di protezione IP: IP66 |  |  | 4725
SISTEMI ADW DI RIVELAZIONE INCENDIO | WFFE1800012 | 1800-012 | Kit di calibrazione del rilevatore per Torcia di Test Talentum | Talentum Test Kit Consente all'operatore di calibrare le unità Talentum sul campo (include cavo I/F e rivestimento di calibrazione). |  |  | 1575
SISTEMI ADW DI RIVELAZIONE INCENDIO | WFFE1800101 | 1800-101 | Torcia di prova Talentum | Unità di prova con rilevatore di fiamma simulato. Portatile con caricabatterie. Portata fino a 6 m e durata migliore per 50 test. Grado di protezione IP: IP55. Temperatura di esercizio da -10°C a +55°C. (Include custodia per il trasporto). |  |  | 5300
SISTEMI ADW DI RIVELAZIONE INCENDIO | WFFE1800106 | 1800-106 | Torcia di prova Talentum con kit di calibrazione rivelatori | Torcia di prova Talentum con kit di calibrazione del rilevatoreUnità di prova del rilevatore di fiamma simulata. Portatile con caricabatterie. Portata fino a 6 m e migliore durata per 50 test. Grado di protezione IP: IP55. Temperatura di esercizio da -10°C a +55°C. (Include custodia per il trasporto e kit di calibrazione). |  |  | 6750
RIVELATORI DI FIAMMA TALENTUM | WFFE0712700 | 07127-00 | Talentum Adjustable Mounting BracketStainless Steel (316). | Staffa di montaggio regolabile Talentum Acciaio inossidabile (316). Regolabile, orizzontale e verso il basso di 45°, a sinistra o a destra di ±45°. Si monta su pareti o Unistrut. |  |  | 325
ACCESSORI PER SISTEMI DI ASPIRAZIONE PER RIVELAZIONE INCENDIO | WFFE0727900 | 07279-00 | Talentum Weather Shield (Ex d) [SS] | Per alloggiamenti Ex d. Protezione da pioggia, sole, neve, polvere e calore. Si monta sulla staffa regolabile 07127. |  |  | 1350
ACCESSORI PER SISTEMI DI ASPIRAZIONE PER RIVELAZIONE INCENDIO | WFFE1254500 | 12545-00 | Talentum Weather Shield [SS] | Per alloggiamenti in lega. Protezione da pioggia, sole, neve, polvere e calore. Si monta su staffa regolabile 07127. |  |  | 775
ACCESSORI PER SISTEMI DI ASPIRAZIONE PER RIVELAZIONE INCENDIO | WFFE1255500 | 12555-00 | Kit di spurgo aria Talentum (Ex d) | Il kit di spurgo aria è progettato per essere montato tra un rilevatore di fiamma antideflagrante (Ex D) e una staffa di montaggio regolabile, con l'ugello del kit di spurgo aria posizionato per convogliare l'aria dall'ingresso sulla finestra del rilevatore di fiamma per evitare l'oscuramento da parte di particelle |  |  | 2250
ACCESSORI PER SISTEMI DI ASPIRAZIONE PER RIVELAZIONE INCENDIO | WFFE1255600 | 12556-00 | Kit di spurgo aria Talentum | Il kit di spurgo aria è progettato per essere montato tra un rilevatore di fiamma e una staffa di montaggio regolabile, con l'ugello del kit di spurgo aria posizionato per convogliare l'aria dall'ingresso alla finestra del rilevatore di fiamma per evitare l'oscuramento dovuto alle particelle. |  |  | 1350
SISTEMI ADW DI RIVELAZIONE INCENDIO
SISTEMI ADW DI RIVELAZIONE INCENDIO | APOLLO RIVELATORI CONVENZIONALI PER CONDOTTE E ACCESSORI
| CODICE | REF | DESCRIZIONE |  |  | min | PREZZO
ACCESSORI PER SISTEMI ADW DI RIVELAZIONE INCENDIO | WAPO53541170 | 53541-170 | Tubo di campionamento 150mm a 750mm per custodie | Tubo di campionamento per custodie 53546-022 per condotte con larghezza da 150mm a 750mm |  |  | 41
| WAPO53541171 | 53541-171 | Tubo di campionamento (per tubi 750-1500mm ) | Tubo di campionamento per custodie 53546-022 per condotte con larghezza da 750mm a 1500mm |  |  | 76
ACCESSORI PER SISTEMI ADW DI RIVELAZIONE INCENDIO | WAPO53541172 | 53541-172 | Tubo di campionamento (per tubi 1500-3000 mm ) | Tubo di campionamento per custodie 53546-022 per condotte con larghezza da 1500mm a 3000mm |  |  | 115
ACCESSORI PER SISTEMI ADW DI RIVELAZIONE INCENDIO | WAPO53546023 | 53546-023 | Custodia per condotte d’aria serie Orbis | Custodia per installazione su condotte d'aria in cui è possibile alloggiare un rivelatori di fumo convenzionale della serie Orbis. Velocità dell'aria di 0,5 m / s fino a 20m / s, un tubo di campionamento di 360 millimetri, per canale larghe fino a 540 millimetri, viene fornito di serie. Tre lunghezze opzionali di tubo per condotte fino a 3000mm. Coperchio trasparente per vedere lo stato del Led del rivelatore. |  |  | 280
ACCESSORI PER SISTEMI ADW DI RIVELAZIONE INCENDIO
ACCESSORI PER SISTEMI ADW DI RIVELAZIONE INCENDIO | SISTEMI DI ASPIRAZIONE ASD PER RIVELAZIONE INCENDIO
| CODICE | REF | DESCRIZIONE |  |  | min | PREZZO
ACCESSORI PER SISTEMI ADW DI RIVELAZIONE INCENDIO | WSEASD531 | ASD531 | Centrale di fumo ad aspirazione serie Eco a 1 canale con sensore SSD31 | Centrale di aspirazione fumi a 1 canale ECO. Progettata per il monitoraggio di piccole aree. Rivelatore SSD31 integrato, con sensibilità variabile tra 0,02% e 10 % in relazione al tipo di classe (1,2,3) dell’edificio da proteggere. Certificato: EN 54-20 / EN 54-27 VdS G 215 100, UL 268, FM 3230. |  |  | 2299
ACCESSORI PER SISTEMI ADW DI RIVELAZIONE INCENDIO | WSEASD532 | ASD532 | Centrale di aspirazione fumi serie Eco a 1 canale (con indicazione del livello di fumo) | Centrale di aspirazione fumi a 1 canale con indicatore della concentrazione del fumo per il monitoraggio di aree di piccole/medie dimensioni. Rivelatore SSD532 integrato, con sensibilità variabile tra 0,02% e 10 % in relazione al tipo di classe. Certificato: EN 54-20 / EN 54-27 VdS G 215 101, UL 268, FM 3230. |  |  | 2550
ACCESSORI PER SISTEMI ADW DI RIVELAZIONE INCENDIO | WSEASD5331 | ASD533-1 | Centrale di aspirazione fumi serie Eco a 1 canale (con indicazione del livello di fumo) con sensore SSD535-3 | Centrale di aspirazione fumi a 1 canale con indicatore della concentrazione del fumo per il monitoraggio di aree di piccole/medie dimensioni. Rivelatore SSD533 integrato, con sensibilità variabile tra 0,02% e 10 % in relazione al tipo di classe Certificato: EN 54-20 / EN 54-27 VdS G 215 101, UL 268, FM 3230. |  |  | 3550
ACCESSORI PER SISTEMI ADW DI RIVELAZIONE INCENDIO | WSEASD5351 | ASD5351 | Centrale di fumo ad aspirazione a 1 canale | Centrale di rivelazione precoce ad alta sensibilità a 2 canali basato sull’analisi dell’aria continuamente campionata attraverso un sistema con tubi di aspirazione. Possibilità di inserire due rivelatori con sensibilità variabile tra 0,002% e 0,5 % in relazione al tipo di classe ( 1,2,3) a cui appartiene l’edificio da proteggere. Senza display.Certificato: EN 54-20 / EN 54-27 VdS G 208154, UL 268, FM 3230 |  |  | 3625
ACCESSORI PER SISTEMI ADW DI RIVELAZIONE INCENDIO | WSEASD5352 | ASD5352 | Centrale di fumo ad aspirazione a 2 canali | Centrale di rivelazione precoce con indicazione del livello di fumo ad alta sensibilità a 2 canali basato sull’analisi dell’aria continuamente campionata a in relazione alla tipologia e alla classificazione dell’edificio che si intende proteggere. Possibilità di inserire un rivelatore con sensibilità variabile tra 0,002% e 0,5 % . Con display. Certificato EN 54-20 / EN 54-27 VdS G 208154, UL 268, FM 3230. |  |  | 4450
ACCESSORI PER SISTEMI ADW DI RIVELAZIONE INCENDIO | WSEASD5353 | ASD5353 | Centrale di aspirazione fumi a 1 canale (con indicazione del livello di fumo) | Centrale di rivelazione precoce 1 canale con indicazione del livello di fumo, per il monitoraggio di aree di medie/grandi dimensioni. Rivelatore SSD535-3 integrato, con sensibilità variabile tra 0,02% e 10 % in relazione al tipo di classe Certificato: EN 54-20 / EN 54-27 VdS G 208154, UL 268, FM 3230. |  |  | 4170
ACCESSORI PER SISTEMI ADW DI RIVELAZIONE INCENDIO | WSEASD5354 | ASD5354 | Centrale di aspirazione fumi a 2 canali (con indicazione del livello di fumo) | Centrale di rivelazione precoce ad alta sensibilità a 2 canali basato sull’analisi dell’aria continuamente campionata attraverso un sistema di aspirazione che si avvale di uno o più tubi preventivamente dimensionati e forati in relazione alla tipologia e alla classificazione dell’edificio che si intende proteggere. Con la possibilità di inserire due rivelatori con sensibilità variabile tra 0,002% e 0,5 % in relazione al tipo di classe. Con display.Certificato EN 54-20 / EN 54-27 VdS G 208154, UL 268, FM 3230. |  |  | 5250
ACCESSORI PER SISTEMI ADW DI RIVELAZIONE INCENDIO | WSEASDCONFIG | ASD CONFIG | SOFTWARE per il download/upload | Software di programmazione, consente il download/upload dei dati di programmazione attarverso cavo USB (non fornito) per centrali ASD |  |  | 0
ACCESSORI PER SISTEMI ADW DI RIVELAZIONE INCENDIO | WSEASDPIPEFLOW | ASD PIPEFLOW | SOFTWARE per la progettazione della rete dei tubi | Software di disegno tecnico, consente di progettare e dimensionare la rete di tubi per centrali ASD |  |  | 0
ACCESSORI PER SISTEMI ADW DI RIVELAZIONE INCENDIO | WSEDFU911 | DFU911 | Unità filtro antipolvere per tubazioni da Ø 25 mm. | Unità filtro antipolvere per sistemi d'aspirazione ASD per applicazioni con concentrazioni elevate di polvere o sporco |  |  | 363
ACCESSORI PER SISTEMI ADW DI RIVELAZIONE INCENDIO | WSERFC911 | RFC911 | Elemento filtrante di ricambio. | Elemento filtrante di ricambio per filtro serie WSEDFU911. |  |  | 109
ACCESSORI PER SISTEMI ADW DI RIVELAZIONE INCENDIO | WSERIM35 | RIM35 | Modulo di interfaccia a 5 relè per centrali serie ASD535 | Modulo di interfaccia con 5 relè programmabili, NO-NC 30V/1A da inserire nel ASD531 |  |  | 446
ACCESSORI PER SISTEMI ADW DI RIVELAZIONE INCENDIO | WSERIM36 | RIM36 | Modulo di interfaccia a 5 relè per centrali serie ASD531-ASD532 | Modulo di interfaccia con 5 relè programmabili, NO-NC 30V/1A da inserire nel ASD532 |  |  | 459
ACCESSORI PER SISTEMI ADW DI RIVELAZIONE INCENDIO | WSESSD31 | SSD31 | Modulo rilevamento per serie ASD531 | Modulo rilevamento fumo da 0,02%/m a 10%/m per la sostituzione nelle centrali serie ASD531 |  |  | 803
ACCESSORI PER SISTEMI ADW DI RIVELAZIONE INCENDIO | WSESSD5323 | SSD5323 | Modulo rilevamento per centrali serie ASD532 | Modulo rilevamento fumo da 0,02%/m a 10%/m per la sostituzione nelle centrali serie ASD532 |  |  | 750
ACCESSORI PER SISTEMI ADW DI RIVELAZIONE INCENDIO | WSESSD5353 | SSD5353 | Modulo rilevamento fumo per centrali serie ASD535 | Modulo rilevamento fumo da 0,02%/m a 10%/m per la sostituzione nelle centrali serie ASD535 |  |  | 1125
ACCESSORI PER SISTEMI ADW DI RIVELAZIONE INCENDIO
ACCESSORI PER SISTEMI ADW DI RIVELAZIONE INCENDIO | ACCESSORI PER SISTEMI DI ASPIRAZIONE ASD PER RIVELAZIONE INCENDIO
| CODICE | REF | DESCRIZIONE |  |  | min | PREZZO
ACCESSORI PER SISTEMI ADW DI RIVELAZIONE INCENDIO | WSEAAC25R | AAC25R | Tappo in ABS | Tappo in ABS per ASD, DN 3/4” (Ø 25 mm), Sp. 1,9mm, PN16 di colore rosso |  |  | 4
ACCESSORI PER SISTEMI ADW DI RIVELAZIONE INCENDIO | WSEAAE2545R | AAE2545R | Gomito 45° in ABS | Gomito 45° in ABS per ASD, DN 3/4” (Ø 25 mm), Sp. 1,9 mm, PN16 di colore rosso. |  |  | 10
ACCESSORI PER SISTEMI ADW DI RIVELAZIONE INCENDIO | WSEAAE2590R | AAE2590R | Gomito 90° in ABS | Gomito 90° in ABS per ASD, DN 3/4” (Ø 25 mm), Sp. 1,9 mm, PN16 di colore rosso. |  |  | 12
ACCESSORI PER SISTEMI ADW DI RIVELAZIONE INCENDIO | WSEAAP25R | AAP25R | Tubo in ABS Ø 25 mm ( Prezzo al metro /Forniti in Barra da 3 metri ) | Tubo in ABS per ASD, DN 3/4” (Ø 25 mm), Sp. 1,9 mm, PN16 di colore rosso (lunghezza barre = 3m).*Prezzo al metro. |  |  | 5
ACCESSORI PER SISTEMI ADW DI RIVELAZIONE INCENDIO | WSEAAPVCC | AAPVCC | Collante per PVC | Collante per PVC e ABS, in barattolo da 500ml. |  |  | 65
ACCESSORI PER SISTEMI ADW DI RIVELAZIONE INCENDIO | WSEAASU25R | AASU25R | Manicotto in ABS | Manicotto in ABS per ASD, DN 3/4” (Ø 25 mm), Sp. 1,9mm, PN16 di colore rosso |  |  | 4
ACCESSORI PER SISTEMI ADW DI RIVELAZIONE INCENDIO | WSEAATEE25R | AATEE25R | Tee in ABS | Tee in ABS per ASD , DN 3/4” (Ø 25 mm), Sp. 1,9mm, PN16 di colore rosso |  |  | 12
ACCESSORI PER SISTEMI ADW DI RIVELAZIONE INCENDIO | WSEAATPTD25R | AATPTD25R | Staffa in ABS | Staffa di supporto per tubo in PVC pesante per ASD, DN 3/4” (Ø 25 mm), di colore rosso |  |  | 4
ACCESSORI PER SISTEMI ADW DI RIVELAZIONE INCENDIO | WSEAAUF2510TFS | AAUF2510TFS | Derivazione a T per tubo DN 3/4” (25 mm) | Blocco capillare completo di tubicino flessibile di 2 metri e derivazione a TEE. per ASD |  |  | 110
| WTH128014 | 128-014 | Etichette adesive. Label - Sampling Point (Rotolo con 100 etichette) Prezzo per rotolo | Etichette adesive. Label - Sampling Point (Rotolo con 100 etichette) Note: Prezzo per rotolo
| WTHAAAGFLXTB18 | AAAG-FLXTB18 | Tubazione Flessibile in PVC colore neutro con spirale rigida incorporata (prezzo al metro per matasse da 25 mt) | Tubazione Flessibile in PVC colore neutro con spirale rigida incorporata. (prezzo al metro e fornibile in matasse da 25 mt) |  |  | 30
| WTHAABDRBTD025T | AA-BDRBTD025T | Ball Valve s4 3W T-ball DN20 - D 25mm | Ball Valve s4 3W T-ball DN20 - D 25mm |  |  | 453
CAVI TERMOSENSIBILI | WTHAABICT01 | AABI-CT01 | Water Trap, Sifone raccogli condensa completo di valvola di chiusura | Water Trap, Sifone raccogli condensa completo di valvola di chiusura |  |  | 400
CAVI TERMOSENSIBILI | WTHAABISU25RISP | AA-BI-SU25RISP | Giunto a tre pezzi (bocchettone filettato) di colore rosso. Diametro: 25 mm |  |  |  | 18
CAVI TERMOSENSIBILI | WTHAABS021TP | ABS021/TP | Test Point (25 mm) | Test Point (25 mm) |  |  | 40
CAVI TERMOSENSIBILI | WTHAATTR108R | AA-TTR108R | Tubo PA12 flessibile in poliammide 10 mm x 8 mm. Rosso. (prezzo al metro per matasse da 50 mt) | Tubo PA12 flessibile in poliammide 10 mm x 8 mm. Rosso. (prezzo al metro e fornibile in matasse da 50 mt) |  |  | 14
CAVI TERMOSENSIBILI | WTHABS02025 | ABS02025 | Kit di campionamento discreto 25 mm rosso | Kit di campionamento discreto 25 mm rosso |  |  | 120
CAVI TERMOSENSIBILI | WTHE40032 | THE-40032 | Prodotto per la generazione di fumo mod. PURE-AX 9 | Contenuto: 10 Cartucce / Scatola Colore Fumo: Bianco Peso: 9g/ Cartuccia Dimensioni: 32 x Ø 18 mm Volume Fumo prodotto: 8,5 m³ Tempo di combustione: 65 sec. |  |  | 160
CAVI TERMOSENSIBILI | WTHE40033 | THE-40033 | Prodotto per la generazione di fumo mod. PURE-AX 18 | Contenuto: 5 Cartucce / Scatola Colore Fumo: Bianco Peso: 18g/ Cartuccia Dimensioni: 18 x Ø 63 mm Volume fumo prodotto: 17 m³ Tempo di combustione: 240 sec. |  |  | 160
CAVI TERMOSENSIBILI | WTHEPEN80000 | HE-PEN80000 | Prodotto per la generazione di fumo mod. Smoke Pen | Clip per foro di aspirazione standard 6.5 mm. Confezione da 5 pezzi |  |  | 240
CAVI TERMOSENSIBILI | WTHEPEN80001 | THE-PEN80001 | Accessori per SMOKE PEN | Confezione di n.6 ricariche per la generazione di fumo artificiale di colore grigio / bianco che producono fumo artificiale costante |  |  | 224
CAVI TERMOSENSIBILI | WTHFPC0 | F-PC-0 | Clip per foro di aspirazione standard 0.0 mm. Confezione da 5 pezzi | Clip per foro di aspirazione standard 0.0 mm. Confezione da 5 pezzi |  |  | 27
CAVI TERMOSENSIBILI | WTHFPC2 | F-PC-2 | Clip per foro di aspirazione standard 2.0 mm. Confezione da 5 pezzi | Clip per foro di aspirazione standard 2.0 mm. Confezione da 5 pezzi |  |  | 27
CAVI TERMOSENSIBILI | WTHFPC25 | F-PC-2.5 | Clip per foro di aspirazione standard 2.5 mm. Confezione da 5 pezzi | Clip per foro di aspirazione standard 2.5 mm. Confezione da 5 pezzi |  |  | 27
| WTHFPC3 | F-PC-3 | Clip per foro di aspirazione standard 3.0 mm. Confezione da 5 pezzi | Clip per foro di aspirazione standard 3.0 mm. Confezione da 5 pezzi |  |  | 27
SISTEMI DI SPEGNIMENTO EN12094 | WTHFPC35 | F-PC-3.5 | Clip per foro di aspirazione standard 3.5 mm. Confezione da 5 pezzi | Clip per foro di aspirazione standard 3.5 mm. Confezione da 5 pezzi |  |  | 27
| WTHFPC4 | F-PC-4 | Clip per foro di aspirazione standard 4.0 mm. Confezione da 5 pezzi | lip per foro di aspirazione standard 4.0 mm. Confezione da 5 pezzi |  |  | 27
SISTEMI DI SPEGNIMENTO EN12094 | WTHFPC45 | F-PC-4.5 | Clip per foro di aspirazione standard 4.5 mm. Confezione da 5 pezzi | Clip per foro di aspirazione standard 4.5 mm. Confezione da 5 pezzi |  |  | 27
SISTEMI DI SPEGNIMENTO EN12094 | WTHFPC5 | F-PC-5 | Clip per foro di aspirazione standard 5.0 mm. Confezione da 5 pezzi | Clip per foro di aspirazione standard 5.0 mm. Confezione da 5 pezzi |  |  | 27
SISTEMI DI SPEGNIMENTO EN12094 | WTHFPC55 | F-PC-5.5 | Clip per foro di aspirazione standard 5.5 mm. Confezione da 5 pezzi | lip per foro di aspirazione standard 5.5 mm. Confezione da 5 pezzi |  |  | 27
SISTEMI DI SPEGNIMENTO EN12094 | WTHFPC6 | F-PC-6 | Clip per foro di aspirazione standard 6.0 mm. Confezione da 5 pezzi | Clip per foro di aspirazione standard 6.0 mm. Confezione da 5 pezzi |  |  | 27
SISTEMI DI SPEGNIMENTO EN12094 | WTHFPC65 | F-PC-6.5 | Clip per foro di aspirazione standard 6.5 mm. Confezione da 5 pezzi | Clip per foro di aspirazione standard 6.5 mm. Confezione da 5 pezzi |  |  | 27
SISTEMI DI SPEGNIMENTO EN12094
SISTEMI DI SPEGNIMENTO EN12094 | SISTEMI ADW DI RIVELAZIONE INCENDIO
| CODICE | REF | DESCRIZIONE |  |  | min | PREZZO
COMUNICATORI PER SISTEMI INCENDIO EN54-21 | WSEADW5351 | ADW 535-1 | Rivelatore lineare di calore WSEADW 535-1 ad 1 tubo sonda | Rivelatore lineare di calore ad 1 tubo sonda, per zone particolarmente critiche da controllare. Con un sensore di pressione elettronico, il sistema rileva la pressione al suo interno e la soglia di temperatura desiderata. La tecnologia Dynamic Heat Watch (DHW) assicura che un breve aumento della temperatura provocato dalle condizioni ambientali non porti a segnalare falsi allarmi. Certificato EN 54-22 e UL/FM. |  |  | 4757
| WSEADW5351ATEX | ADW 535-1 ATEX | Rivelatore lineare di calore WSEDW 535-1 ATEX ad 1 tubo sonda per l'installazione in zona a rischio esplosione classe 1 | Rivelatore lineare di calore ad 1 tubo sonda. Il sistema rileva costantemente la pressione nella sonda, e la soglia di temperatura. La tecnologia Dynamic Heat Watch (DHW) assicura che un breve aumento della temperatura provocato dalle condizioni ambientali non segnali un allarme indesiderato. Versione Heavy Duty Atex per zone a rischio di esplosione.Certificato EN 54-22 e UL/FM. |  |  | 40315
COMUNICATORI PER SISTEMI INCENDIO EN54-21 | WSEADW5351HDx | ADW 535-1HDx | Rivelatore lineare di calore WSEADW 535-1HDx ad 1 tubo sonda in versione ATEX per l'installazione all'interno di zone Ex 2 e 22 | Rivelatore lineare di calore in esecuzione ATEX 1 tubo sonda. Soglia temperatura regolabile. Tecnologia Dynamic Heat Watch (DHW) un breve aumento della temperatura provocato dalle condizioni ambientali non porti a falsi allarmi. Risposta programmabile con analisi differenziale e di massima. Gr di protezione: IP 66 ATEX-Approval G Ex nA nC IIC T4 Gc II 3D Ex tc IIIC T135°C Dc. |  |  | 7620
COMUNICATORI PER SISTEMI INCENDIO EN54-21 | WSEADW5352 | ADW 535-2 | Rivelatore lineare di calore WSEADW 535-2 a 2 tubi sonda | Rivelatore lineare di calore a 2 tubi sonda, per zone particolarmente critiche da controllare. Con un sensore di pressione elettronico, il sistema rileva la pressione al suo interno, e la soglia di temperatura desiderata. La tecnologia Dynamic Heat Watch (DHW) assicura che un breve aumento della temperatura provocato dalle condizioni ambientali non porti a segnalare falsi allarmi. Certificato EN 54-22 e UL/FM. |  |  | 7231
COMUNICATORI PER SISTEMI INCENDIO EN54-21 | WSEADW5352HDx | ADW 535-2HDx | Rivelatore lineare di calore WSEADW 535-2HDx a 2 tubi sonda in versione ATEX per l'installazione all'interno di zone Ex 2 e 22 | Rivelatore lineare di calore in esecuzione ATEX 2 tubi sonda. Soglia temperatura regolabile. Tecnologia Dynamic Heat Watch (DHW) un breve aumento della temperatura provocato dalle condizioni ambientali non segnali un falso allarme. Risposta programmabile con analisi differenziale e di massima. Gr di protezione: IP 66 ATEX-Approval G Ex nA nC IIC T4 Gc II 3D Ex tc IIIC T135°C Dc. |  |  | 9180
COMUNICATORI PER SISTEMI INCENDIO EN54-21
COMUNICATORI PER SISTEMI INCENDIO EN54-21 | ACCESSORI PER SISTEMI ADW DI RIVELAZIONE INCENDIO
| CODICE | REF | DESCRIZIONE |  |  | min | PREZZO
| WSEEP54CUZN | EP 5/4 CuZn | Giunto di chiusura per SJ 5/4 CuZn, materiale in ottone, confezioni da 5 pezzi | Giunto di chiusura per SJ 5/4 CuZn per sistema ADW, materiale in ottone, confezioni da 5 pezzi |  |  | 34
| WSEEP54ST | EP 5/4 St | Giunto di chiusura per SJ 5/4 St, materiale in acciaio, confezioni da 5 pezzi | Giunto di chiusura per SJ 5/4 St per sistema ADW, materiale in acciaio, confezioni da 5 pezzi |  |  | 200
| WSEEP64PVDF | EP 6/4 PVDF | Tappo terminale PVDF per SJ 6/4. | Tappo terminale PVDF per SJ 6/4. |  |  | 36
CAVI TERMOSENSIBILI CERTIFICATI EN54-28 ZERO ALOGENI | WSEFBL25PCEFM | FBL 25PCEFM | Ricambio filtro grande per FBL 25 PC | Ricambio filtro grande per FBL -25 Pz- per centrali ASD |  |  | 113.5
CAVI TERMOSENSIBILI CERTIFICATI EN54-28 ZERO ALOGENI | WSEFBS25PC | FBS 25PC | Unità filtro piccolo Ø 25 mm, PC | Unità filtro piccolo Ø 25 mm, PC per centrali ASD |  |  | 406
CAVI TERMOSENSIBILI CERTIFICATI EN54-28 ZERO ALOGENI | WSEFBS25PCEFM | FBS 25PCEFM | Ricambio filtro piccolo per FBS 25 PC | Ricambio filtro piccolo per FBS-25 Pz- per centrali ASD |  |  | 92
CAVI TERMOSENSIBILI CERTIFICATI EN54-28 ZERO ALOGENI | WSEFH53PA25 | FH 5/3 PA 25 | Tubo Flessibilein poliammide 5/3mm - da 25 mt | Tubo flessibile in poliammide 5/3mm per il collegamento dell'unità di rilevamento ADW con il del tubo di rilevamento |  |  | 177
CAVI TERMOSENSIBILI CERTIFICATI EN54-28 ZERO ALOGENI | WSEMCM35 | MCM35 | Modulo memory card | SD-1GO MEMORY CARD MODULE da inserire in DFA05 permette di mantenere in memoria gli eventi e i dati di programmazione |  |  | 1471
CAVI TERMOSENSIBILI CERTIFICATI EN54-28 ZERO ALOGENI | WSEPC56PA | PC 5/6 PA | Staffa di montaggio per tubi di rilevamento con diametro da 5 mm, in poliammide - confezioni da 100 pezzi | Staffa di montaggio per tubi di rilevamento per sistema ADW con diametro da 5 mm, in poliammide confezioni da 100pcs |  |  | 202
| WSEPC56ST | PC 5/6 St | Staffa di montaggio per tubi di rilevamento con diametro da 5 mm in acciao inox confezioni da 10 pezzi | Staffa di montaggio per tubi di rilevamento per sistema ADW con diametro da 5 mm in acciao inox |  |  | 179
| WSEPC56STG | PC 5/6 StG | Staffa di montaggio per tubi di rilevamento con diametro da 5 mm, in ottone. confezioni da 10 pezzi | Staffa di montaggio per tubi di rilevamento per sistema ADW con diametro da 5 mm, in ottone. |  |  | 339
| WSEPIP018 | PIP-018 | 5mm Red ABS Air Sampling Test Point | 5mm Red ABS Air Sampling Test Point |  |  | 33
ACCESSORI PER CAVI TERMOSENSIBILI | WSERE65CUZN | RE 6-5 CuZn | Ghiera di riduzione a compressione per SJ 6/4 CuZn-FH 5/3 PA | Ghiera di riduzione a compressione per SJ 6/4 CuZn-FH 5/3 PA |  |  | 13
ACCESSORI PER CAVI TERMOSENSIBILI | WSESC54ST | SC 5/4 St | Bobina di test in acciaio 5/4 da 5 mt. | Bobina di test in acciaio per ADW 535 lunghezza 5 mt. |  |  | 893
ACCESSORI PER CAVI TERMOSENSIBILI | WSESC54ST5 | SC 5/4 St 5 | Bobina di test in rame 5/4 da 5 mt. | Bobina di test in Rame per ADW 535 lunghezza 5 mt. |  |  | 563
ACCESSORI PER CAVI TERMOSENSIBILI | WSESC64PTFE5MSET | SC6/4 PTFE5MSET | Bobina di test in teflon 6/4 da 5 mt. | Bobina di test in teflon 6/4 da 5 mt. |  |  | 920
ACCESSORI PER CAVI TERMOSENSIBILI | WSESJ54CUZN | SJ 5/4 CuZn | Giunto dritto di connessione a vite per TU 5/4 Cu - confezioni da 10 pezzi | Giunto dritto di connessione a vite per TU 5/4 Cu per sistema ADW |  |  | 196
ACCESSORI PER CAVI TERMOSENSIBILI | WSESJ54ST | SJ 5/4 St | Giunto dritto di connessione a vite per TU 5/4 St - confezioni da 5 pezzi | Giunto dritto di connessione a vite per TU 5/4 St per sistema ADW |  |  | 960
ACCESSORI PER CAVI TERMOSENSIBILI | WSESJ64CUZN | SJ 6/4 CuZn | Giunto a vite dritto in ottone per TU 6/4 PTFE | Giunzione a vite diritta CuZn per TU 6/4 PTFE. Necessario quando viene utilizzato come pezzo finale, gli articoli EP 6/4 CuZn e SS 4 CuZn. |  |  | 75
ACCESSORI PER CAVI TERMOSENSIBILI | WSESJ64CUZNSET | SJ 6/4 CuZn-Set | Raccordo a T in ottone per TU 6/4 PTFE | Raccordo a T in ottone per TU 6/4 PTFE |  |  | 55
ACCESSORI PER CAVI TERMOSENSIBILI | WSESJ64PVDF | SJ 6/4 PVDF | Giunto raccordo diritto in PVDF di connessione a vite per TU 6/4 PTFE. | Giunto raccordo diritto in PVDF dritto di connessione a vite per TU 6/4 PTFE. |  |  | 38.5
ACCESSORI PER CAVI TERMOSENSIBILI | WSESS3CUZN | SS3CUZN | Manicotto per FH 5/3 PA - confezioni da 10 pezzi | Manicotto per FH 5/3 PA 10pz. |  |  | 13.5
ACCESSORI PER CAVI TERMOSENSIBILI | WSESS53CUZN | SS 5/3 CuZn | Manicotto di rinforzo in ottone per FH 5/3 PA - confezioni da 10 pezzi | Manicotto di rinforzo in ottone per FH 5/3 PA |  |  | 12
ACCESSORI PER CAVI TERMOSENSIBILI | WSESSMM535 | SMM535 | Interfaccia di collegamento RS485 per centrali ADW in rete a una porta USB di collegamento a PC. Alimentato da porta USB. | Interfaccia di collegamento RS485 per centrali ADW in rete a una porta USB di collegamento a PC. È alimentato da la porta USB. Alimentato tramite USB / 5 V CC Temperature di esercizio da -30°C a +60°C Peso 165 gr Dimensioni (AxLxP) 82x89x55mm |  |  | 1422
| WSETC54ST10 | TC 5/4 St 10 | Bobina di test in rame 5/4 da 10 mt. | Bobina di test in Rame per ADW 535 lunghezza 10 mt. |  |  | 2535
| WSETJ54CUZN | TJ 5/4 CuZn | Giunto a T per TU 5/4 Cu. | Giunto a T per TU 5/4 Cu per sistema ADW |  |  | 79
| WSETJ54ST | TJ 5/4 St | Giunto a T per TU 5/4 St. | Giunto a T per TU 5/4 St per sistema ADW |  |  | 656
| WSETJ64PVDF | TJ 6/4 PVDF | Giunto a T per TU 6/4 PTFE. | Giunto a T per TU 6/4 PTFE per sistema ADW |  |  | 95
GRUPPI DI ALIMENTAZIONE PER SISTEMI INCENDIO CERTIFICATI EN54-4 | WSETU54CU3M | TU 5/4 Cu 3m | Tubo in rame in barre da 3 mt. | Tubo in rame in barre rigide da 3mt per sistema ADW |  |  | 65
GRUPPI DI ALIMENTAZIONE PER SISTEMI INCENDIO CERTIFICATI EN54-4 | WSETU54CU50 | TU 5/4 Cu 50 | Tubo in rame in bobine da 50 mt. | Tubo in rame in bobine da 50 mt per sistema ADW |  |  | 566
GRUPPI DI ALIMENTAZIONE PER SISTEMI INCENDIO CERTIFICATI EN54-4 | WSETU54ST | TU 5/4 St | Tubo in acciaio in barre da 3 mt. | Tubo in acciaio in barre rigide da 3 mt per sistema ADW |  |  | 199
GRUPPI DI ALIMENTAZIONE PER SISTEMI INCENDIO CERTIFICATI EN54-4 | WSETU64PTFE100 | TU 6/4 PTFE 100 | Tubo in Teflon in bobine da 100 mt. | Tubo in Teflon in bobine da 100 mt per sistema ADW |  |  | 1164
GRUPPI DI ALIMENTAZIONE PER SISTEMI INCENDIO CERTIFICATI EN54-4 | WSETU64PTFE50 | TU 6/4 PTFE 50 | Tubo in Teflon in bobine da 50 mt. | Tubo in Teflon in bobine da 50 mt per sistema ADW |  |  | 585
GRUPPI DI ALIMENTAZIONE PER SISTEMI INCENDIO CERTIFICATI EN54-4
ELETTROMAGNETI PER PORTE TAGLIAFUOCO EN1155 | SISTEMI DI SPEGNIMENTO EN12094
| CODICE | REF | DESCRIZIONE |  |  | min | PREZZO
ELETTROMAGNETI PER PORTE TAGLIAFUOCO EN1155 | WCTEP203IT | EP203-IT | Centrale spegnimento 3 zone EN12094-1 | Centrale automatica spegnimento 3 zone certificata LPCB EN 12094-1 e EN54-2 EN54-4. Ddisplay da 128 x 64 pixel . 6 ingressi monitorati . memoria eventi, tempi regolabili di rilascio scarica, relè di uscita libero da potenziale per allarme, allarme locale, 1 ° stadio attivo, 2 ° stadio attivo, evacuatore fumi e guasto. ). Uscita per 3 sirene convenzionali (due x 1 ° stadio, una x 2 ° stadio). Alimentatore da 3A EN54-4 switching. Ingressi di interruzione e blocco. Connessioni RS485 per il collegamento di massimo 8 tastiere remote dotate di display LCD di stato, sblocco. |  |  | 1010
| WCTEP210F | EP210F | Tastiera remota incasso per EP203 | Tastiera remota, da incasso, per centrale di estinzione serie EP203 via RS485 con display LCD da 128 x 64 pixel. Include un pulsante di sgancio manuale, un interruttore di modalità (automatico/manuale) e una serie di indicatori di stato del sistema. Tre ingressi monitorati Max 8 tastiere remote per ogni centrale serie EP203. |  |  | 545
| WCTEP210S | EP210S | Tastiera remota per EP203 | Tastiera remota, da parete, per centrale di estinzione serie EP203 via RS485 con display LCD da 128 x 64 pixel. Include un pulsante di sgancio manuale, un interruttore di modalità (automatico/manuale) e una serie di indicatori di stato del sistema. Tre ingressi monitorati Max 8 tastiere remote per ogni centrale serie EP203. |  |  | 580
| WCTEP211 | EP211 | Mini Controllore 3 led per EP203 | Mini controllore remoto a tre LED per centrali di estinzione automatica serie EP203. Con interruttore a chiave per scelta della modalità (automatico/manuale). Possibilità di collegare al massimo 8 mini controllori remoti per ogni centrale serie EP203. |  |  | 260
TESTER PER RIVELATORI DI FUMO OTTICI E TERMICI | WCTEP212 | EP212 | Scheda di espansione a 5 uscite per EP203 | Scheda opzionale di espansione a 5 uscite a relè liberi da potenziale (reset, cambio modalità, interruzione di flusso, scarica e inibizione scarica) per centrali a EP203. Uscita a relè quando la modalità del sistema estinguente viene cambiata in manuale. Uscita a relè di scarica quando viene ricevuto un comando di interruzione flusso (ad es. dalla tubazione estinguente) per indicare che l’estinzione viene effettuata. |  |  | 295
TESTER PER RIVELATORI DI FUMO OTTICI E TERMICI | WCTEP214 | EP214 | Scheda di fine linea per EP203 | Scheda opzionale di terminazione linea del sistema da utilizzare con le centrali serie EP203. Da utilizzarsi per la terminazione dell’uscita del rilascio di una elettrovalvola di comando gas e/o attuatori multipli. Ogni attuatore necessita di una scheda EP214, si possono installare al massimo due schede per centrale. Indicatori, LED attivo (acceso rosso quando l’uscita di estinzione EP203 è attiva). |  |  | 85
ELETTROMAGNETI PER PORTE TAGLIAFUOCO EN1155 | WCTBF372 | BF372 | Pulsante manuale incendio di tipo convenzionale costruito in materiale termoplastico di colore giallo | Pulsante manuale incendio di tipo convenzionale costruito in materiale termoplastico di colore giallo. Può essere impostato per funzionare come pulsante normalmente aperto o normalmente chiuso collegando la morsettiera alla connessione richiesta sul retro del pulsante |  |  | 60
TESTER PER RIVELATORI DI FUMO OTTICI E TERMICI
TESTER PER RIVELATORI DI FUMO OTTICI E TERMICI | COMUNICATORI PER SISTEMI INCENDIO EN54-21
| CODICE | REF | DESCRIZIONE |  |  | min | PREZZO
| C2IRIS4440G | 4440G | Combinatore telefonico 4G/3G/2G e doppia scheda di rete IP, cert. EN54-21 con interfaccia touch multilingua. | Combinatore telefonico 4G/3G/2G e doppia scheda di rete IP, certificato EN54-21 con interfaccia touch multilingua. Ricezioni messaggi di testo, 4 ingressi e 4 uscite relè + 12 opzionali, all’utilizzo con qualsiasi centrale d’allarme EN G 2 G 4. LCertificato: EN54-21. |  | 1 | 1535
| C2IRISENC2A | ENC-2A | Contenitore metallico per moduli serie IRIS con antenna 2G/3G/4G certificato. | Contenitore metallico per moduli serie IRIS con antenna 2G/3G/4G certificato. Dimensioni (250x250x81mm). |  | 1 | 350
COPERTURE ANTIVANDALO PER PULSANTI DI ALLARME INCENDIO | C2IRISEXT3 | EXT-3 | Scheda espansione 12 Ingresso allarme, 3 uscite a relè, 5 led di indicazione stato, compatibilità con Iris serie IRIS-4 400, 420 e 440. | Scheda espansione 12 Ingresso allarme, 3 uscite a relè, 5 led di indicazione stato, compatibilità con combinatori Iris serie IRIS-4 400, 420 e 440. Garanzia: 2 anni |  | 1 | 165
COPERTURE ANTIVANDALO PER PULSANTI DI ALLARME INCENDIO | C2IRIST400NG | 400NG | Combinatore telefonico 4G/3G/2G certificato EN54-21 con interfaccia touch multilingua. | Combinatore telefonico 4G/3G/2G certificato EN54-21 con interfaccia touch multilingua. Ricezioni messaggi di testo, 4 uscite a relè allarmabili + 12 opzionali, all’utilizzo con qualsiasi centrale d’allarme. |  | 1 | 1025
COPERTURE ANTIVANDALO PER PULSANTI DI ALLARME INCENDIO | C2IRIST420NG | 420NG | Combinatore con doppia scheda di rete IP, certificato EN54-21 con interfaccia touch multilingua | Combinatore con doppia scheda di rete IP, certificato EN54-21 con interfaccia touch multilingua. Ricezioni messaggi di testo, 4 uscite a relè allarmabili + 12 opzionali. Funzione VoIP e SIP completa, Porta RS232, Interfaccia standard industriale per impianti HVAC e Domotica; possibilità di integrare l'impianto di allarme con sistemi di gestione degli impianti tecnologici e sistemi di controllo |  | 1 | 915
COPERTURE ANTIVANDALO PER PULSANTI DI ALLARME INCENDIO | WGLSISCOMF1 | SisCom-F1 | Comunicatore Siscom F1 EN54-21 GPRS WIFI SMS | Comunicatore Siscom F1 EN54-21 GPRS WIFI SMS |  | 1 | 650
COPERTURE ANTIVANDALO PER PULSANTI DI ALLARME INCENDIO
GRUPPI DI ALIMENTAZIONE PER SISTEMI INCENDIO CERTIFICATI EN54-4 | CAVI TERMOSENSIBILI
| CODICE | REF | DESCRIZIONE |  |  | min | PREZZO
GRUPPI DI ALIMENTAZIONE PER SISTEMI INCENDIO CERTIFICATI EN54-4 | WSLFT105 | FT105 | Cavo termosensibile rivestimento esterno in Fluoropolimero 105°C | Cavo termosensibile con rivestimento esterno in Fluoropolimero 105°C. Per applicazioni interno / esterno. Certificati: UL-FM. |  |  | 18
| WSLFT105R | FT105R | Cavo termosensibile rivestimento esterno a base vinilica EPC 105°C | Cavo termosensibile con rivestimento esterno a base vinilica EPC 105°C. Resistenza ai raggi UV, e agenti chimici |  |  | 20
| WSLFT185R | FT185R | Cavo termosensibile rivestimento esterno a base vinilica EPC 185°C | Cavo termosensibile con rivestimento esterno a base vinilica EPC 185°C Resistenza ai raggi UV, e agenti chimici |  |  | 26
| WSLFT68 | FT68 | Cavo termosensibile rivestimento esterno in Fluoropolimero 68°C | Cavo termosensibile con rivestimento esterno in Fluoropolimero 68°C Buona resistenza agli aggressivi chimici, gli acidi, ai solventi, ed alle abrasioni Certificati: UL-FM. |  |  | 16
ELETTROMAGNETI PER PORTE TAGLIAFUOCO EN1155 | WSLFT68R | FT68R | Cavo termosensibile rivestimento esterno a base vinilica EPC 68°C | Cavo termosensibile con rivestimento esterno a base vinilica EPC 68°C Resistenza ai raggi UV, e agenti chimici |  |  | 19
ELETTROMAGNETI PER PORTE TAGLIAFUOCO EN1155 | WSLFT88 | FT88 | Cavo termosensibile rivestimento esterno in Fluoropolimero 88°C | Cavo termosensibile con rivestimento esterno in Fluoropolimero 88°C Per applicazioni interno / esterno. Certificati: UL-FM |  |  | 16
ELETTROMAGNETI PER PORTE TAGLIAFUOCO EN1155 | WSLFXA | FXA | A Clip - Fissacavo Termosensibile | A Clip - Fissacavo Termosensibile |  |  | 297
ELETTROMAGNETI PER PORTE TAGLIAFUOCO EN1155 | WSLFXJ | FXJ | J Clip - Fissacavo Termosensibile | J Clip - Fissacavo Termosensibile |  |  | 975
ELETTROMAGNETI PER PORTE TAGLIAFUOCO EN1155 | WSLFXK | FXK | K Clip - Fissacavo Termosensibile | K Clip - Fissacavo Termosensibile |  |  | 290
ELETTROMAGNETI PER PORTE TAGLIAFUOCO EN1155 | WSLFXP | FXP | P Clip - Fissacavo Termosensibile | P Clip - Fissacavo Termosensibile |  |  | 650
ELETTROMAGNETI PER PORTE TAGLIAFUOCO EN1155 | WSLFXT | FXT | T Clip - Fissacavo Termosensibile | T Clip - Fissacavo Termosensibile |  |  | 365
ELETTROMAGNETI PER PORTE TAGLIAFUOCO EN1155 | WSLUCB | UCB | Universal Connection Box per cavi termosensibili | Universal Connection Box per cavi termosensibili |  |  | 185
ELETTROMAGNETI PER PORTE TAGLIAFUOCO EN1155
COPERTURE ANTIVANDALO PER PULSANTI DI ALLARME INCENDIO | CAVI TERMOSENSIBILI CERTIFICATI EN54-28 ZERO ALOGENI
| CODICE | REF | DESCRIZIONE |  |  | min | PREZZO
COPERTURE ANTIVANDALO PER PULSANTI DI ALLARME INCENDIO | WFFEF1180 | F1180 | Cavo termosensibile con guaina alogeni zero a bassa emissione di fumo per interni ed esterni max temp 78°C EN54-28 | Cavo termosensibile non resettabile con guaina resistente ai raggi UV e agli agenti chimici, a bassa emissione di fumi e zero alogeni (LSZH), con temperatura d’intervento a 88°C, rivestito con materiale stabile ai raggi UV, ignifugo di colore binaco certificato EN54-28:2016, file UL n.: S24913 Lunghezza massima della bobina; 500 m (venduto in incrementi di 50 m) Allarme temperatura; 88°C Temp. ambiente max.; 65°C min. temperatura ambiente; -40°C Certificazione EN54-28; T088-V10-A065 Resistenza di fine linea; 1,25Ω/M per cavo Tensione massima; 74Vdc o 49Vac Umidità; Da 0% a 98% di umidità relativa Peso della confezione; 16kg/500M Temp. di esercizio; da -35°C a +55°C |  |  | 15
COPERTURE ANTIVANDALO PER PULSANTI DI ALLARME INCENDIO | WFFEF1181 | F1181 | Cavo termosensibile con guaina alogeni zero a bassa emissione di fumo per interni ed esterni max temp 88°C EN54-28 | Cavo termosensibile con guaina alogeni zero a bassa emissione di fumo per interni ed esterni max temp 88°C EN54-29 |  |  | 19
COPERTURE ANTIVANDALO PER PULSANTI DI ALLARME INCENDIO | WFFEF1182 | F1182 | Cavo termosensibile con guaina alogeni zero a bassa emissione di fumo per interni ed esterni max temp 68°C EN54-28 | Cavo termosensibile non resettabile con guaina resistente ai raggi UV e agli agenti chimici, a bassa emissione di fumi e zero alogeni (LSZH), con temperatura d’intervento a 78°C, rivestito con materiale stabile ai raggi UV, ignifugo di colore rosso certificato EN54-28:2016, file UL n.: S24913 Lunghezza massima della bobina; 500 m (venduto in incrementi di 50 m) Allarme temperatura; 78°C Temp. ambiente max.; 45°C min. temperatura ambiente; -40°C Certificazione EN54-28; T078-V10-A045 Resistenza di fine linea; 1,25Ω/M per cavo Tensione massima; 74Vdc o 49Vac Umidità; Da 0% a 98% di umidità relativa Peso della confezione; 16kg/500M Temp. di esercizio; da -35°C a +55°C |  |  | 15
COPERTURE ANTIVANDALO PER PULSANTI DI ALLARME INCENDIO | WFFEF1190 | F1190 | Cavo termosensibile con guaina in maglia di acciaio per applicazioni industriali max temp 78°C EN54-28 | Cavo termosensibile con rivestimento esterno a base vinilica EPC 105°C. Resistenza ai raggi UV, e agenti chimici |  |  | 23.5
COPERTURE ANTIVANDALO PER PULSANTI DI ALLARME INCENDIO | WFFEF1191 | F1191 | Cavo termosensibile con guaina in maglia di acciaio per applicazioni industriali max temp 88°C | Cavo termosensibile con rivestimento esterno a base vinilica EPC 185°C Resistenza ai raggi UV, e agenti chimici |  |  | 23.5
COPERTURE ANTIVANDALO PER PULSANTI DI ALLARME INCENDIO | WFFEF1192 | F1192 | Cavo termosensibile con guaina in maglia di acciaio per applicazioni industriali max temp 68°C EN54-28 | Cavo termosensibile con rivestimento esterno a base vinilica EPC 68°C Resistenza ai raggi UV, e agenti chimici |  |  | 23.5
COPERTURE ANTIVANDALO PER PULSANTI DI ALLARME INCENDIO
COPERTURE ANTIVANDALO PER PULSANTI DI ALLARME INCENDIO | ACCESSORI PER CAVI TERMOSENSIBILI
| CODICE | REF | DESCRIZIONE |  |  | min | PREZZO
COPERTURE ANTIVANDALO PER PULSANTI DI ALLARME INCENDIO | WECO90PC | ECO90PC | Contenitore Isolatori Galvanici/barriere zener | Contenitore Isolatori Galvanici/barriere zener |  |  | 696
COPERTURE ANTIVANDALO PER PULSANTI DI ALLARME INCENDIO | WFFEA1149100 | A1149-100 | J Clip - Fissaggio da soffitto o parete in acciaio inox con rivestimento in silicone per cavo termosensibile prezzo per confezione 100 pz ) | J Clip - Fissacavo Termosensibile |  |  | 375
COPERTURE ANTIVANDALO PER PULSANTI DI ALLARME INCENDIO | WFFEA1174100 | A1174-100 | P V Clip - Fissaggio in superficie in acciaio inox con rivestimento in silicone per cavo termosensibile prezzo per confezione 100 pz ) |  |  |  | 950
COPERTURE ANTIVANDALO PER PULSANTI DI ALLARME INCENDIO | WFFEA1175100 | A1175-100 | Fascetta standard per interni ed esterni per fissaggio cavo termosensibile . PA66 . Temp.Ambiente max 110°C |  |  |  | 490
COPERTURE ANTIVANDALO PER PULSANTI DI ALLARME INCENDIO | WFFEA1176100 | A1176-100 | Fascetta standard per interni per fissaggio cavo termosensibile . ETFE . Temp.Ambiente max 170°C |  |  |  | 625
COPERTURE ANTIVANDALO PER PULSANTI DI ALLARME INCENDIO | WFFEA1177100 | A1177-100 | Fascetta standard per interni ed esterni per fissaggio cavo termosensibile . Acciaio inox . Temp.Ambiente max 815°C |  |  |  | 625
COPERTURE ANTIVANDALO PER PULSANTI DI ALLARME INCENDIO | WFFEA1283100 | A1283-100 | Guaine in silicone Temp.Ambiente max 180°C |  |  |  | 105
COPERTURE ANTIVANDALO PER PULSANTI DI ALLARME INCENDIO | WFFEA1329100 | A1329-100 | P SS Clip - Fissaggio in superficie in acciaio inox con rivestimento in silicone per cavo termosensibile prezzo per confezione 100 pz ) | P Clip - Fissacavo Termosensibile |  |  | 440
COPERTURE ANTIVANDALO PER PULSANTI DI ALLARME INCENDIO | WFFEA1343 | A1343 | Scatola di giunzione con morsetti e 2 passacavi |  |  |  | 315
COPERTURE ANTIVANDALO PER PULSANTI DI ALLARME INCENDIO | WFFEA1362100 | A1362-100 | P A Clip - Fissaggio in superficie in alluminio con rivestimento in silicone per cavo termosensibile prezzo per confezione 100 pz ) | K Clip - Fissacavo Termosensibile |  |  | 390
COPERTURE ANTIVANDALO PER PULSANTI DI ALLARME INCENDIO | WFFEA1397 | A1397 | Unità di controllo digitale (DSCU) - massima lunghezza zone: 1000m - Max Zone: 2 |  |  |  | 2400
COPERTURE ANTIVANDALO PER PULSANTI DI ALLARME INCENDIO | WFFEA1398 | A1398 | Contenitore per connessione fine linea con possibilità di test. Max lunghezza zone: 1000m - Max Zone: 2 |  |  |  | 415
COPERTURE ANTIVANDALO PER PULSANTI DI ALLARME INCENDIO
COPERTURE ANTIVANDALO PER PULSANTI DI ALLARME INCENDIO
COPERTURE ANTIVANDALO PER PULSANTI DI ALLARME INCENDIO | GRUPPI DI ALIMENTAZIONE PER SISTEMI INCENDIO CERTIFICATI EN54-4
| CODICE | REF | DESCRIZIONE |  |  | min | PREZZO
COPERTURE ANTIVANDALO PER PULSANTI DI ALLARME INCENDIO | ALSCC276V26EN | ALSCC276V26EN | GRUPPO di alimentazione 27,6V 2,6A EN54-4 EN12101-10 | GRUPPO di alimentazione 27,6V 2,6A EN54-4 EN12101-10 | 1 |  | 500
COPERTURE ANTIVANDALO PER PULSANTI DI ALLARME INCENDIO | ALSCC276V50EN | ALSCC276V50EN | GRUPPO di alimentazione 27,6V 4,9A EN54-4 EN12101-10 | GRUPPO di alimentazione 27,6V 4,9A EN54-4 EN12101-10 | 1 |  | 610
COPERTURE ANTIVANDALO PER PULSANTI DI ALLARME INCENDIO | ALSCD276V26EN | ALSCD276V26EN | GRUPPO di alimentazione 27,6V 2,6A EN54-4 EN12101-10 | GRUPPO di alimentazione 27,6V 2,6A EN54-4 EN12101-10 | 1 |  | 550
COPERTURE ANTIVANDALO PER PULSANTI DI ALLARME INCENDIO | ALSCD276V50EN | ALSCD276V50EN | gruppo di alimentazione 27,6V 4,9A EN54-4 EN12101-10 | gruppo di alimentazione 27,6V 4,9A EN54-4 EN12101-10 | 1 |  | 655
COPERTURE ANTIVANDALO PER PULSANTI DI ALLARME INCENDIO | ALSCT276V15ENT | BF562-1 | Stazione di alimentazione da 24V 1,5A EN54-4 | Gruppo di alimentazione 24V 1.5A EN54-4/A2 404 x 404 x 110mm armadio metallico. VDS EN54-4/A2 - 2 x 12V Max.19Ah. | 1 |  | 455
| ALSCT276V30ENT | BF563-3 | Stazione di alimentazione da 24V 3A EN54-4 | Gruppo di alimentazione 24V 3A certificato EN54-4/A2 armadio metallico. Certificato LPCB. Batterie 2 x 12V Max. 12Ah. | 1 |  | 495
| ALSCT276V50ENT | BF562-5 | Stazione di alimentazione da 24V 5A EN54-4 | Gruppo di alimentazione 24V 5A certificato EN54-4/A2 armadio metallico. Certificato LPCB. Batterie 2 x 12V Max. 12Ah. | 1 |  | 586
| ALSX270V100E | STX2410-E | Stazione di alimentazione da 24V 10A EN54-4 |  | 1 |  | a richiesta
RIVELATORI DI GAS A INFRAROSSO CON DISPLAY TOUCH E TARATURA DEL SENSORE IN CONTENITORE ATEX | ALSX270V100H | STX2410-H | Stazione di alimentazione da 24V 10A EN54-4 |  | 1 |  | 1250
RIVELATORI DI GAS A INFRAROSSO CON DISPLAY TOUCH E TARATURA DEL SENSORE IN CONTENITORE ATEX
RIVELATORI DI GAS A INFRAROSSO CON DISPLAY TOUCH E TARATURA DEL SENSORE IN CONTENITORE ATEX | ELETTROMAGNETI PER PORTE TAGLIAFUOCO EN1155
| CODICE | REF | DESCRIZIONE |  |  | min | PREZZO
RIVELATORI DI GAS A INFRAROSSO CON DISPLAY TOUCH E TARATURA DEL SENSORE IN CONTENITORE ATEX | KFEMC050 | KFEMC050 | Coperchio in alluminio per KFEM050 | Coperchio in alluminio per KFEM050. | 1 |  | 17.5
RIVELATORI DI GAS A INFRAROSSO CON DISPLAY TOUCH E TARATURA DEL SENSORE IN CONTENITORE ATEX | KFEMC100 | KFEMC100 | Coperchio in alluminio per KFEM100 | Coperchio in alluminio per KFEM100. | 1 |  | 17.5
RIVELATORI DI GAS A INFRAROSSO CON DISPLAY TOUCH E TARATURA DEL SENSORE IN CONTENITORE ATEX | KFEMS030 | KFEMS050 | Staffa da pav. per KFEM050 e KFEM100 | Staffa da pavimento per KFEM050 e KFEM100. | 1 |  | 40.7
RIVELATORI DI GAS A INFRAROSSO CON DISPLAY TOUCH E TARATURA DEL SENSORE IN CONTENITORE ATEX | KFEMS050 | KFEMS050 | Staffa da pav. per KFEM050 e KFEM100 | Staffa da pavimento per KFEM050 e KFEM100. | 1 |  | 40.7
| KFEZ05C | UTKFEZ05C | Elettromagnete con portata 50 Kg per porte tagliafuoco con staffa da parete/pavimento 15 cm | Elettromagnete con portata 50 Kg per porte tagliafuoco. Con staffa 15 cm per installazione da pavimento o parete. Rilascio automatico in caso di incendio. Pulsante di sgancio manuale incluso. Certificazioni: EN 1155 2006730/514/CPD. | 1 |  | 130.5
| KFEZ05L | UTKFEZ05L | Elettromagnete con portata 50 Kg per porte tagliafuoco con staffa da parete/pavimento 30 cm | Elettromagnete con portata 50 Kg per porte tagliafuoco. Con staffa 30 cm per installazione da pavimento o parete. Rilascio automatico in caso di incendio. Pulsante di sgancio manuale incluso. Certificazioni: EN 1155 2006730/514/CPD. | 1 |  | 146.7
| KFEZ10C | UTKFEZ10C | Elettromagnete con portata 100 Kg per porte tagliafuoco con staffa da parete/pavimento 15 cm | Elettromagnete con portata 100 Kg per porte tagliafuoco. Con staffa 15 cm per installazione da pavimento o parete. Rilascio automatico in caso di incendio. Pulsante di sgancio manuale incluso. Certificazioni: EN 1155 2006730/514/CPD. | 1 |  | 146.7
RIVELATORI DI GAS A INFRAROSSO IN CONTENITORE IP55 | KFEZ10L | UTKFEZ10L | Elettromagnete con portata 100 Kg per porte tagliafuoco con staffa da parete/pavimento 30 cm | Elettromagnete con portata 100 Kg per porte tagliafuoco. Con staffa 30 cm per installazione da pavimento o parete. Rilascio automatico in caso di incendio. Pulsante di sgancio manuale incluso. Certificazioni: EN 1155 2006730/514/CPD. | 1 |  | 154
RIVELATORI DI GAS A INFRAROSSO IN CONTENITORE IP55 | KFSZ15 | UTKFSZ15 | STAFFA GIREVOLE PER PARETE E SOFFITTO L 150MM | Staffa girevole lunghezza 150mm, per fermi elettromagnetici della serie UTKFM | 1 |  | 45
RIVELATORI DI GAS A INFRAROSSO IN CONTENITORE IP55 | KFSZ30 | UTKFSZ30 | STAFFA GIREVOLE PER PARETE E SOFFITTO L 300MM | Staffa girevole lunghezza 300mm, per fermi elettromagnetici della serie UTKFM | 1 |  | 53
RIVELATORI DI GAS A INFRAROSSO IN CONTENITORE IP55 | KFEB050 | KFEB050 | Elettromagnete 50 Kg per porte tagliafuoco |  | 1 |  | 67.5
| KFEM050 | KFEM050 | Elettromagnete con portata 50 Kg per porte tagliafuoco | Elettromagnete 50 Kg per porte tagliafuoco. Da installare a parete o a pavimento, con staffa opzionale (art. KFEMS050). Rilascio automatico in caso di incendio. Pulsante di sgancio manuale incluso. Protetto da diodo contro l’inversione della polarità e resistenza di limitazione. Alimentazione: 24Vcc. Forza di ritenuta: 50 Kg. Certificazioni: EN 1155 2006730/514/CPD. | 1 |  | 77.3
| KFEM100 | KFEM100 | Elettromagnete con portata 100 Kg per porte tagliafuoco | Elettromagnete 100 Kg per porte tagliafuoco. Da installare a parete o a pavimento, con staffa opzionale (art. KFEMS050). Rilascio automatico in caso di incendio. Pulsante di sgancio manuale incluso. Protetto da diodo contro l’inversione della polarità e resistenza di limitazione. Alimentazione: 24Vcc. Forza di ritenuta: 100 Kg. Certificazioni: EN 1155 2006730/514/CPD. | 1 |  | 92.8
RIVELATORI DI GAS A INFRAROSSO TOUCH IN CONTENITORE IP55 | TESTER PER RIVELATORI DI FUMO OTTICI E TERMICI
| CODICE | REF | DESCRIZIONE |  |  | min | PREZZO
RIVELATORI DI GAS A INFRAROSSO TOUCH IN CONTENITORE IP55 | KTS580 |  | Tester rivelatori di fumo e calore con nebulizzatore e asta telescopica | Tester rivelatori di fumo e calore con nebulizzatore e asta telescopica | 1 |  | 1190
RIVELATORI DI GAS A INFRAROSSO TOUCH IN CONTENITORE IP55 | KLS400 |  | Kit di rimozione per sensori di fumo e calore con asta componibile 4m | Kit di rimozione per sensori di fumo e calore con asta componibile 4m | 1 |  | 890
RIVELATORI DI GAS A INFRAROSSO TOUCH IN CONTENITORE IP55 | KTS100F |  | Ricarica 100ml fluido fumogeno atomizzato per KTS580 | Ricarica 100ml fluido fumogeno atomizzato per KTS580 | 1 |  | 34.5
RIVELATORI DI GAS A INFRAROSSO TOUCH IN CONTENITORE IP55 | KTSDCG11 |  | Asta di ricambio batterie per KTS580 | Asta di ricambio batterie per KTS580 | 1 |  | 115
RIVELATORI DI GAS A INFRAROSSO TOUCH IN CONTENITORE IP55
RIVELATORI DI GAS A INFRAROSSO TOUCH IN CONTENITORE IP55 | COPERTURE ANTIVANDALO PER PULSANTI DI ALLARME INCENDIO
| CODICE | REF | DESCRIZIONE |  |  | min | PREZZO
| KAPSG2FR | SG-2FR | Protezione antivandalo per pulsanti incendio 120x120 |  | 1 |  | 315
| KAPSG2FSR | SG-2FSR | Protezione antivandalo per pulsanti incendio 120x120 con sirena incorporata |  | 1 |  | 505
RIVELATORI DI GAS A CELLA ELETTROCHIMICA CON DISPLAY TOUCH E TARATURA DEL SENSORE IN CONTENITORE ATEX | KAPSG2SMS18 | SG-2SM-S18 | Distanziale 18 mm per coperture pulsanti 120x120 |  | 1 |  | 110
RIVELATORI DI GAS A CELLA ELETTROCHIMICA CON DISPLAY TOUCH E TARATURA DEL SENSORE IN CONTENITORE ATEX | KAPSG2SMS32 | SG-2SM-S32 | Distanziale 32 mm per coperture pulsanti 120x120 |  | 1 |  | 90
RIVELATORI DI GAS A CELLA ELETTROCHIMICA CON DISPLAY TOUCH E TARATURA DEL SENSORE IN CONTENITORE ATEX | KAPSGBBC | SG-BBC-R | Back Box, scatola di montaggio la protezione da pioggia e acqua, trasparente |  | 1 |  | 85
RIVELATORI DI GAS A CELLA ELETTROCHIMICA CON DISPLAY TOUCH E TARATURA DEL SENSORE IN CONTENITORE ATEX | KAPSGBBR | SG-BBR-R | Back Box, scatola di montaggio la protezione da pioggia e acqua, rosso |  | 1 |  | 85
| KAPSGBBRR | SG-BBRR | Protezione weatherproof per pulsanti di allarme incendio |  | 1 |  | 85
| KAPSGBBRS | SG-BBRS | Protezione weatherproof per pulsanti di allarme incendio con sirena incorporata |  | 1 |  | 255
| KAPSGEFR | SG-EFR | Back Box, scatola di montaggio la protezione da pioggia e acqua, trasparente |  | 1 |  | 120
RIVELATORI DI GAS A CELLA ELETTROCHIMICA IN CONTENITORE ATEX | KAPSGEFSR | SG-EFSR | Protezion antivandalo per pulsanti incendio 120x120 |  | 1 |  | 230
RIVELATORI DI GAS A CELLA ELETTROCHIMICA IN CONTENITORE ATEX | KAPSGESSB | SGE-SS-B | Copertura protettiva blu in policarbonato per la protezione dei pulsanti incendio con sirena 90dB, da interno, montaggio esterni. | Copertura protettiva in policarbonato con apertura a cerniera adatta per la protezione dei pulsanti antincendio con sirena 90dB, da esterno montaggio a superficie di colore blu. | 1 |  | 288
RIVELATORI DI GAS A CELLA ELETTROCHIMICA IN CONTENITORE ATEX | KAPSGESSG | SGE-SS-G | Copertura protettiva verde in policarbonato per la protezione dei pulsanti incendio con sirena 90dB, da interno, montaggio esterni. | Copertura protettiva in policarbonato con apertura a cerniera adatta per la protezione dei pulsanti antincendio con sirena 90dB, da esterno montaggio a superficie di colore verde. | 1 |  | 288
RIVELATORI DI GAS A CELLA ELETTROCHIMICA IN CONTENITORE ATEX | KAPSGESSR | SGE-SS-R | Copertura protettiva rossa in policarbonato per la protezione dei pulsanti incendio con sirena 90dB, da interno, montaggio esterni. | Copertura protettiva in policarbonato con apertura a cerniera adatta per la protezione dei pulsanti antincendio con sirena integrata da 90dB,, da esterno montaggio a superficie di colore rosso. | 1 |  | 288
RIVELATORI DI GAS A CELLA ELETTROCHIMICA IN CONTENITORE ATEX | KAPSGESSW | SGE-SS-W | Copertura protettiva bianca in policarbonato per la protezione dei pulsanti incendio con sirena 90dB, da interno, montaggio esterni. | Copertura protettiva in policarbonato con apertura a cerniera adatta per la protezione dei pulsanti antincendio con sirena 90dB, da esterno montaggio a superficie di colore bianco. | 1 |  | 288
RIVELATORI DI GAS A CELLA ELETTROCHIMICA IN CONTENITORE ATEX | KAPSGESSY | SGE-SS-Y | Copertura protettiva gialla in policarbonato per la protezione dei pulsanti incendio con sirena 90dB, da interno, montaggio esterni. | Copertura protettiva in policarbonato con apertura a cerniera adatta per la protezione dei pulsanti antincendio con sirena 90dB, da esterno montaggio a superficie di colore giallo. | 1 |  | 288
RIVELATORI DI GAS A CELLA ELETTROCHIMICA IN CONTENITORE IP55 | KAPSGFB | SGFB | Copertura protettiva blu in policarbonato per la protezione dei pulsanti incendio , montaggio incasso. | Come modello KAPSGFR ma di colore blu. | 1 |  | 123
RIVELATORI DI GAS A CELLA ELETTROCHIMICA IN CONTENITORE IP55 | KAPSGFG | SG-F-G | Copertura protettiva verde in policarbonato per la protezione dei pulsanti incendio , montaggio incasso. | Come modello KAPSGFR ma di colore verde. | 1 |  | 123
RIVELATORI DI GAS A CELLA ELETTROCHIMICA IN CONTENITORE IP55 | KAPSGFR | SG-F-R | Copertura pulsanti incendio, da interno, incasso, colore rosso. |  | 1 |  | 123
RIVELATORI DI GAS A CELLA ELETTROCHIMICA IN CONTENITORE IP55 | KAPSGFSB | SG-FS-B | Copertura protettiva blu in policarbonato per la protezione dei pulsanti incendio con sirena 90dB, da interno, montaggio incasso. | Come modello KAPSGFSR ma di colore blu. | 1 |  | 254
RIVELATORI DI GAS A CELLA ELETTROCHIMICA IN CONTENITORE IP55 | KAPSGFSG | SG-FS-G | Copertura protettiva gialla in policarbonato per la protezione dei pulsanti incendio con sirena 90dB, da interno, montaggio incasso. | Come modello KAPSGFSR ma di colore verde. | 1 |  | 254
RIVELATORI DI GAS A CELLA ELETTROCHIMICA IN CONTENITORE IP55 | KAPSGFSR | SG-FS-R | Copertura pulsanti incendio con sirena 90dB, da interno,incasso, colore rosso |  | 1 |  | 254
RIVELATORI DI GAS A CELLA ELETTROCHIMICA IN CONTENITORE IP55 | KAPSGFSW | SG-FS-W | Copertura protettiva bianca in policarbonato per la protezione dei pulsanti incendio con sirena 90dB, da interno, montaggio incasso. | Come modello KAPSGFR ma di colore bianco. | 1 |  | 254
RIVELATORI DI GAS A CELLA ELETTROCHIMICA IN CONTENITORE IP55 | KAPSGFSY | SG-FS-Y | Copertura protettiva gialla in policarbonato per la protezione dei pulsanti incendio con sirena 90dB, da interno, montaggio incasso. | Come modello KAPSGFSR ma di colore giallo. | 1 |  | 254
RIVELATORI DI GAS A CELLA ELETTROCHIMICA IN CONTENITORE IP55 | KAPSGFW | SG-F-W | Copertura protettiva bianca in policarbonato per la protezione dei pulsanti incendio , montaggio incasso. | Come modello KAPSGFR ma di colore bianco. | 1 |  | 123
RIVELATORI DI GAS A CELLA ELETTROCHIMICA IN CONTENITORE IP55 | KAPSGFY | SG-F-Y | Copertura protettiva gialla in policarbonato per la protezione dei pulsanti incendio , montaggio incasso. | Come modello KAPSGFR ma di colore giallo. | 1 |  | 123
RIVELATORI DI GAS A CELLA ELETTROCHIMICA IN CONTENITORE IP55 | KAPSGSB | SG-S-B | Copertura protettiva blu in policarbonato per la protezione dei pulsanti incendio , montaggio superficie. | Come modello KAPSGSR ma di colore blu. | 1 |  | 123
RIVELATORI DI GAS A CELLA ELETTROCHIMICA IN CONTENITORE IP55 | KAPSGSG | SG-S-G | Copertura protettiva verde in policarbonato per la protezione dei pulsanti incendio , montaggio superficie. | Come modello KAPSGSR ma di colore verde. | 1 |  | 123
RIVELATORI DI GAS A CELLA ELETTROCHIMICA IN CONTENITORE IP55 | KAPSGSMS18 | SG-SMS18 | Distanziale per montaggio a superficie profondità 18 mm | Distanziale per montaggio a superficie da 18 mm di profondità. | 1 |  | 40
RIVELATORI DI GAS A CELLA ELETTROCHIMICA IN CONTENITORE IP55 | KAPSGSMS50 | SG-SMS50 | Distanziale per montaggio a superficie profondità 50 mm | Distanziale per montaggio a superficie da 50 mm di profondità. | 1 |  | 50
| KAPSGSR | SG-S-R | Copertura protettiva rossa in policarbonato per la protezione dei pulsanti incendio , montaggio superficie. | Copertura protettiva in policarbonato con apertura a cerniera adatta per la protezione dei pulsanti antincendio per applicazione da interno montaggio a superficie di colore rosso. | 1 |  | 136
| KAPSGSSB | SGSSB | Copertura protettiva blu in policarbonato per la protezione dei pulsanti incendio con sirena 90dB interno, montaggio superficie. | Come modello KAPSGSSR ma di colore blu. | 1 |  | 250
| KAPSGSSG | SG-SS-G | Copertura protettiva verde in policarbonato per la protezione dei pulsanti incendio con sirena 90dB interno, montaggio superficie. | Copertura protettiva in policarbonato con apertura a cerniera adatta per la protezione dei pulsanti antincendio con sirena integrata da 90dB,, da interno montaggio a superficie di colore verde. | 1 |  | 250
RIVELATORI DI GAS A CELLA ELETTROCHIMICA IN CONTENITORE TOUCH | KAPSGSSR | SG-SS-R | Copertura protettiva rossa in policarbonato per la protezione dei pulsanti incendio con sirena 90dB interno, montaggio superficie. | Copertura protettiva in policarbonato con apertura a cerniera adatta per la protezione dei pulsanti antincendio con sirena integrata da 90dB,, da interno montaggio a superficie di colore rosso. | 1 |  | 250
RIVELATORI DI GAS A CELLA ELETTROCHIMICA IN CONTENITORE TOUCH | KAPSGSSW | SG-SS-W | Copertura protettiva bianca in policarbonato per la protezione dei pulsanti incendio con sirena 90dB interno, montaggio superficie. | Copertura protettiva in policarbonato con apertura a cerniera adatta per la protezione dei pulsanti antincendio con sirena integrata da 90dB,, da interno montaggio a superficie di colore bianco. | 1 |  | 250
RIVELATORI DI GAS A CELLA ELETTROCHIMICA IN CONTENITORE TOUCH | KAPSGSSY | SG-SS-Y | Copertura protettiva gialla in policarbonato per la protezione dei pulsanti incendio con sirena 90dB interno, montaggio superficie. | Copertura protettiva in policarbonato con apertura a cerniera adatta per la protezione dei pulsanti antincendio con sirena integrata da 90dB,, da interno montaggio a superficie di colore giallo. | 1 |  | 250
RIVELATORI DI GAS A CELLA ELETTROCHIMICA IN CONTENITORE TOUCH | KAPSGSW | SG-S-W | Copertura protettiva bianca in policarbonato per la protezione dei pulsanti incendio , montaggio superficie. | Come modello KAPSGSR ma di colore bianco. | 1 |  | 136
RIVELATORI DI GAS A CELLA ELETTROCHIMICA IN CONTENITORE TOUCH | KAPSGSY | SG-S-Y | Copertura protettiva gialla in policarbonato per la protezione dei pulsanti incendio , montaggio superficie. | Come modello KAPSGSR ma di colore giallo. | 1 |  | 136
RIVELATORI DI GAS A CELLA ELETTROCHIMICA IN CONTENITORE TOUCH
RIVELATORI DI GAS A CELLA ELETTROCHIMICA IN CONTENITORE TOUCH | RIVELATORI DI GAS A INFRAROSSO CON DISPLAY TOUCH E TARATURA DEL SENSORE IN CONTENITORE ATEX
| CODICE | REF | DESCRIZIONE |  |  | min | PREZZO
RIVELATORI DI GAS A CELLA ELETTROCHIMICA IN CONTENITORE TOUCH | WMICE700IRT2XX | E700IRT-2-xx | Rivelatore di gas Infrarosso Touch per Metano, max 100/140mA (Rip./All) (0-100% LFL) (se abbinata alla scheda G7-RL 15/30% LFL) | Rivelatore di gas Infrarosso Touch per Metano, max 100/140mA (Rip./All) (0-100% LFL) (se abbinata alla scheda G7-RL 15/30% LFL) |  |  | 2625
| WMICE701IRT2XX | E701IRT-2-xx | Rivelatore di gas Infrarosso Touch per Gas Speciale, (BUTANO) max 50/100mA (Rip./All) (0-100% LFL) (se abbinata alla scheda G7-RL 15/30% LFL) | Rivelatore di gas Infrarosso Touch per Gas Speciale, (BUTANO) max 50/100mA (Rip./All) (0-100% LFL) (se abbinata alla scheda G7-RL 15/30% LFL) |  |  | 2625
| WMICE701IRT2XX1 | E701IRT-2-xx | Rivelatore di gas Touch Infrarosso per Gas Speciale, (CO2 FC 0-10000PPM) (se abbinata alla scheda G7-RL 1000/2000PPM) ver. 1 | Rivelatore di gas Touch Infrarosso per Gas Speciale, (CO2 FC 0-10000PPM) (se abbinata alla scheda G7-RL 1000/2000PPM) ver. 1 |  |  | 2625
| WMICE701IRT2XX2 | E701IRT-2-xx | Rivelatore di gas Touch Infrarosso per Gas Speciale, (CO2 FC 0-10000PPM) (se abbinata alla scheda G7-RL 4000/8000PPM) ver. 2 | Rivelatore di gas Touch Infrarosso per Gas Speciale, (CO2 FC 0-10000PPM) (se abbinata alla scheda G7-RL 4000/8000PPM) ver. 2 |  |  | 2625
RIVELATORI DI GAS A CELLA ELETTROCHIMICA TOUCH IN CONTENITORE IP55 | WMICE701IRT2XX3 | E701IRT-2-xx | Rivelatore di gas Touch Infrarosso per Gas Speciale, (CO2 FC 0-30000PPM) (se abbinata alla scheda G7-RL 10000/20000PPM) ver. 3 | Rivelatore di gas Touch Infrarosso per Gas Speciale, (CO2 FC 0-30000PPM) (se abbinata alla scheda G7-RL 10000/20000PPM) ver. 3 |  |  | 2625
RIVELATORI DI GAS A CELLA ELETTROCHIMICA TOUCH IN CONTENITORE IP55 | WMICE701IRT2XX4 | E701IRT-2-xx | Rivelatore di gas Touch Infrarosso per Gas Speciale, (CO2 FC 0-50000PPM) (se abbinata alla scheda G7-RL 25000/45000PPM) ver. 4 | Rivelatore di gas Touch Infrarosso per Gas Speciale, (CO2 FC 0-50000PPM) (se abbinata alla scheda G7-RL 25000/45000PPM) ver. 4 |  |  | 2625
RIVELATORI DI GAS A CELLA ELETTROCHIMICA TOUCH IN CONTENITORE IP55 | WMICE705IRT2XX | E705IRT-2-xx | Rivelatore di gas Infrarosso Touch per GPL, max 100/140mA (Rip./All) (0-100% LFL) (se abbinata alla scheda G7-RL 15/30% LFL) | Rivelatore di gas Infrarosso Touch per GPL, max 100/140mA (Rip./All) (0-100% LFL) (se abbinata alla scheda G7-RL 15/30% LFL) |  |  | 2625
RIVELATORI DI GAS A CELLA ELETTROCHIMICA TOUCH IN CONTENITORE IP55 | WMICE706IRT2XX | E706IRT-2-xx | Rivelatore di gas Infrarosso Touch per Propano, max 100/140mA (Rip./All) (0-100% LFL) (se abbinata alla scheda G7-RL 15/30% LFL) | Rivelatore di gas Infrarosso Touch per Propano, max 100/140mA (Rip./All) (0-100% LFL) (se abbinata alla scheda G7-RL 15/30% LFL) |  |  | 2625
RIVELATORI DI GAS A CELLA ELETTROCHIMICA TOUCH IN CONTENITORE IP55
RIVELATORI DI GAS A CELLA ELETTROCHIMICA TOUCH IN CONTENITORE IP55 | RIVELATORI DI GAS A INFRAROSSO IN CONTENITORE IP55
| CODICE | REF | DESCRIZIONE |  |  | min | PREZZO
RIVELATORI DI GAS A CELLA ELETTROCHIMICA TOUCH IN CONTENITORE IP55 | WMICG700IR2XX | G700IR2XX | Rivelatore di Metano a Infrarosso in contenitore IP55 | Rivelatore di Metano a Infrarosso in contenitore IP55 Il rilevatore, è dotato di un sistema di rivelazione ad Infrarosso capace di discriminare le altre tipologie di gas ottenendo una buona selettività. Misura la concentrazione del gas esplosivo sulla scala del LEL (Limite Inferiore di Esplosività). Il rilevatore è pre-impostato con soglie di Preallarme al 15% e di Allarme al 30% del LIE. Le soglie standard preimpostate sono valide solo per i sensori con uscite a Relè, OC e AS |  |  | 1420
RIVELATORI DI GAS A CELLA ELETTROCHIMICA TOUCH IN CONTENITORE IP55 | WMICG701IR2XX | G701IR2XX | Rivelatore di Butano o CO2 a Infrarosso in contenitore IP55 | Rivelatore di Butano o CO2 a Infrarosso in contenitore IP55 Il rilevatore, è dotato di un sistema di rivelazione ad Infrarosso capace di discriminare le altre tipologie di gas ottenendo una buona selettività. Misura la concentrazione del gas esplosivo sulla scala del LEL (Limite Inferiore di Esplosività). Il rilevatore è pre-impostato con soglie di Preallarme al 15% e di Allarme al 30% del LIE. Le soglie standard preimpostate sono valide solo per i sensori con uscite a Relè, OC e AS |  |  | 1420
RIVELATORI DI GAS A CELLA ELETTROCHIMICA TOUCH IN CONTENITORE IP55 | WMICG705IRG2XX | G705IRG2XX | Rivelatore di Gas GPL Infrarosso in contenitore IP55 | Rivelatore di Gas GPL Infrarosso in contenitore IP55 Il rivelatore, è dotato di un sistema di rivelazione ad Infrarosso capace di discriminare le altre tipologie di gas ottenendo una buona selettività. Misura la concentrazione del gas tossici in parti per milione. Il sensore è pre-impostato con soglia di Preallarme a 10000ppm, soglia di Allarme a 20000 ppm. |  |  | 1050
RIVELATORI DI GAS A CELLA ELETTROCHIMICA TOUCH IN CONTENITORE IP55 | WMICG706IR2XX | G706IR2XX | Rivelatore di Propano a Infrarosso in contenitore IP55 | Rivelatore di Propano a Infrarosso in contenitore IP55 Il rilevatore, è dotato di un sistema di rivelazione ad Infrarosso capace di discriminare le altre tipologie di gas ottenendo una buona selettività. Misura la concentrazione del gas esplosivo sulla scala del LEL (Limite Inferiore di Esplosività). Il rilevatore è pre-impostato con soglie di Preallarme al 15% e di Allarme al 30% del LIE. |  |  | 1420
RIVELATORI DI GAS A CELLA ELETTROCHIMICA TOUCH IN CONTENITORE IP55
RIVELATORI DI GAS A CELLA ELETTROCHIMICA TOUCH IN CONTENITORE IP55 | RIVELATORI DI GAS A INFRAROSSO TOUCH IN CONTENITORE IP55
| CODICE | REF | DESCRIZIONE |  |  | min | PREZZO
RIVELATORI DI GAS A CELLA ELETTROCHIMICA TOUCH IN CONTENITORE IP55 | WMICG700IRT2XX | G700IRT-2-xx | Rivelatore di gas Touch Infrarosso per Metano, max 50/100mA (Rip./All) (0-100% LFL) (se abbinata alla scheda G7-RL 15/30% LFL) | Rivelatore di gas Touch Infrarosso per Metano, max 50/100mA (Rip./All) (0-100% LFL) (se abbinata alla scheda G7-RL 15/30% LFL) |  |  | 1662.5
| WMICG701IRT2XX | G701IRT-2-xx | Rivelatore di gas Touch Infrarosso per Gas Speciale,(BUTANO) max 50/100mA (Rip./All) (0-100% LFL) (se abbinata alla scheda G7-RL 15/30% LFL) | Rivelatore di gas Touch Infrarosso per Gas Speciale,(BUTANO) max 50/100mA (Rip./All) (0-100% LFL) (se abbinata alla scheda G7-RL 15/30% LFL) |  |  | 1662.5
| WMICG705IRT2XX | G705IRT-2-xx | Rivelatore di gas Touch Infrarosso per GPL, max 50/100mA (Rip./All) (0-100% LFL) (se abbinata alla scheda G7-RL 15/30% LFL) | Rivelatore di gas Touch Infrarosso per GPL, max 50/100mA (Rip./All) (0-100% LFL) (se abbinata alla scheda G7-RL 15/30% LFL) |  |  | 1662.5
| WMICG706IRT2XX | G706IRT-2-xx | Rivelatore di gas Touch Infrarosso per Propano, max 50/100mA (Rip./All) (0-100% LFL) (se abbinata alla scheda G7-RL 15/30% LFL) | Rivelatore di gas Touch Infrarosso per Propano, max 50/100mA (Rip./All) (0-100% LFL) (se abbinata alla scheda G7-RL 15/30% LFL) |  |  | 1662.5
RIVELATORI DI GAS A INFRAROSSO IN CONTENITORE ATEX | WMICG701IRT2XX1 | G701IRT-2-xx | Rivelatore di gas Touch Infrarosso per Gas Speciale, (CO2 FC 0-10000PPM) (se abbinata alla scheda G7-RL 1000/2000PPM) ver. 1 | Rivelatore di gas Touch Infrarosso per Gas Speciale, (CO2 FC 0-10000PPM) (se abbinata alla scheda G7-RL 1000/2000PPM) ver. 2 |  |  | 1662.5
RIVELATORI DI GAS A INFRAROSSO IN CONTENITORE ATEX | WMICG701IRT2XX2 | G701IRT-2-xx | Rivelatore di gas Touch Infrarosso per Gas Speciale, (CO2 FC 0-10000PPM) (se abbinata alla scheda G7-RL 4000/8000PPM) ver. 2 | Rivelatore di gas Touch Infrarosso per Gas Speciale, (CO2 FC 0-10000PPM) (se abbinata alla scheda G7-RL 4000/8000PPM) ver. 3 |  |  | 1662.5
RIVELATORI DI GAS A INFRAROSSO IN CONTENITORE ATEX | WMICG701IRT2XX3 | G701IRT-2-xx | Rivelatore di gas Touch Infrarosso per Gas Speciale, (CO2 FC 0-30000PPM) (se abbinata alla scheda G7-RL 10000/20000PPM) ver. 3 | Rivelatore di gas Touch Infrarosso per Gas Speciale, (CO2 FC 0-30000PPM) (se abbinata alla scheda G7-RL 10000/20000PPM) ver. 4 |  |  | 1662.5
RIVELATORI DI GAS A INFRAROSSO IN CONTENITORE ATEX | WMICG701IRT2XX4 | G701IRT-2-xx | Rivelatore di gas Touch Infrarosso per Gas Speciale, (CO2 FC 0-50000PPM) (se abbinata alla scheda G7-RL 25000/45000PPM) ver. 4 | Rivelatore di gas Touch Infrarosso per Gas Speciale, (CO2 FC 0-50000PPM) (se abbinata alla scheda G7-RL 25000/45000PPM) ver. 5 |  |  | 1662.5
RIVELATORI DI GAS A INFRAROSSO IN CONTENITORE ATEX
RIVELATORI DI GAS A INFRAROSSO IN CONTENITORE ATEX | RIVELATORI DI GAS A CELLA ELETTROCHIMICA CON DISPLAY TOUCH E TARATURA DEL SENSORE IN CONTENITORE ATEX
| CODICE | REF | DESCRIZIONE |  |  | min | PREZZO
RIVELATORI DI GAS A INFRAROSSO IN CONTENITORE ATEX | WMICE701HH2s2XX | E701HH2s-2-xx | Rivelatore di gas a Cella Elettrochimica H2S, 5/10ppm max 30/60mA (0-100PPM) | Rivelatore di gas a Cella Elettrochimica H2S, 5/10ppm max 30/60mA (0-100PPM) (se abbinata alla scheda G7-RL 5/10PPM) |  |  | 1200
| WMICE701HNo22XX | E701HNo2-2-xx | Rivelatore di gas a Cella Elettrochimica NO2, 5/10ppm max 30/60mA (0-100PPM) | Rivelatore di gas a Cella Elettrochimica NO2, 5/10ppm max 30/60mA (0-100PPM) (se abbinata alla scheda G7-RL 5/10PPM) |  |  | 1625
| WMICE703HT2XX | E703HT-2-xx | Rivelatore di gas Touch a Cella Elettrochimica M. di Carbonio, max 30/60mA (0-500PPM) | Rivelatore di gas Touch a Cella Elettrochimica M. di Carbonio, max 30/60mA (0-500PPM) (se abbinata alla scheda G7-RL 100/200PPM) |  |  | 1875
| WMICE708HT2XX | E708HT-2-xx | Rivelatore di gas Touch a Cella Elettrochimica NH3, (0-1500PPM) max 30/60mA | Rivelatore di gas Touch a Cella Elettrochimica NH3, (0-1500PPM) max 30/60mA (se abbinata alla scheda G7-RL 500/1000PPM) |  |  | 2593.75
RIVELATORI DI GAS A PELLISTORE IN CONTENITORE ATEX
RIVELATORI DI GAS A PELLISTORE IN CONTENITORE ATEX | RIVELATORI DI GAS A CELLA ELETTROCHIMICA IN CONTENITORE ATEX
| CODICE | REF | DESCRIZIONE |  |  | min | PREZZO
RIVELATORI DI GAS A PELLISTORE IN CONTENITORE ATEX | WMICE703H2XX | E703H2XX | Rivelatore per monossido di carbonio a Cella Elettrochimica in contenitore antideflagrante | Rivelatore per monossido di carbonio a Cella Elettrochimica in contenitore antideflagrante Il rivelatore, è dotato di una testina a cella elettrochimica che misura la concentrazione del gas tossico sulla scala dei ppm (parti per milione). Il rivelatore è pre-impostato con soglia di Preallarme a 100 ppm e soglia di Allarme a 200 ppm. Scala di lavoro 0-500PPM. Le soglie standard preimpostate sono valide solo per i sensori con uscite a Relè, OC e AS. |  |  | 850
RIVELATORI DI GAS A PELLISTORE IN CONTENITORE ATEX | WMICE707H2XX | E707H-2-xx | Rivelatore di gas a Cella Elettrochimica NH3, (0-500PPM) max 30/60mA | Rivelatore di gas a Cella Elettrochimica NH3, (0-500PPM) max 30/60mA (se abbinata alla scheda G7-RL 100/200PPM) |  |  | 1650
RIVELATORI DI GAS A PELLISTORE IN CONTENITORE ATEX | WMICE708H2XX | E708H-2-xx | Rivelatore di gas a Cella Elettrochimica NH3, (0-1500PPM) max 30/60mA | Rivelatore di gas a Cella Elettrochimica NH3, (0-1500PPM) max 30/60mA (se abbinata alla scheda G7-RL 500/1000PPM) |  |  | 1650
RIVELATORI DI GAS A PELLISTORE IN CONTENITORE ATEX | WMICE709H2XX | E709H-2-xx | Rivelatore di gas a Cella Elettrochimica NH3, (0-5000PPM) max 30/60mA | Rivelatore di gas a Cella Elettrochimica NH3, (0-5000PPM) max 30/60mA (se abbinata alla scheda G7-RL 2000/4000PPM) |  |  | 1650
| WMICE710H2XX | E710H2XX | Rivelatore eccesso di ossigeno, con testina a cella elettrochimica ,misura la percentuale in volume dell’ossigeno in aria. | Il rivelatore per eccesso di ossigeno, dotato di una testina a cella elettrochimica che misura la percentuale in volume dell’ossigeno in aria. Il rivelatore è pre-impostato con soglia di Preallarme 23% Vol. e soglia di Allarme a 25% Vol. Scala di lavoro 21-42% vol Le soglie standard preimpostate sono valide solo per i sensori con uscite a Relè, OC e AS. Il rilevatore è completo di contenitore metallico antideflagrante certificato ATEX per l’alloggiamento sia dell’elettronica di comunicazione e di un contenitore in acciaio inox dove viene inserito l’elemento sensibile, posizionato nella parte inferiore e protetto da un filtro sinterizzato, e resinato nella parte superiore. |  |  | 1337
| WMICE711H2XX | E711H2XX | Rivelatore carenza di ossigeno, con testina a cella elettrochimica ,misura la percentuale in volume dell’ossigeno in aria. | Il rivelatore per carenza di ossigeno, dotato di una testina a cella elettrochimica che misura la percentuale in volume dell’ossigeno in aria. Il rivelatore è pre-impostato con soglia di Preallarme 23% Vol. e soglia di Allarme a 25% Vol. Scala di lavoro 21-42% vol Le soglie standard preimpostate sono valide solo per i sensori con uscite a Relè, OC e AS. Il rilevatore è completo di contenitore metallico antideflagrante certificato ATEX per l’alloggiamento sia dell’elettronica di comunicazione e di un contenitore in acciaio inox dove viene inserito l’elemento sensibile, posizionato nella parte inferiore e protetto da un filtro sinterizzato, e resinato nella parte superiore. |  |  | 1337
| WMICG701HH2s2XX | G701HH2s-2-xx | Rivelatore di gas a Cella Elettrochimica H2S | Rivelatore di gas a Cella Elettrochimica H2S, max 30/60mA (0-100PPM) (se abbinata alla scheda G7-RL 5/10PPM) |  |  | 925
RIVELATORI DI GAS A PELLISTORE IN CONTENITORE IP55 | WMICG701HNo22XX | G701HNo2-2-xx | Rivelatore di gas a Cella Elettrochimica NO2 | Rivelatore di gas a Cella Elettrochimica NO2, max 30/60mA (0-100PPM) (se abbinata alla scheda G7-RL 5/10PPM) |  |  | 1315
RIVELATORI DI GAS A PELLISTORE IN CONTENITORE IP55 | WMICG703H2XX | G703H2XX | Rivelatore per monossido di carbonio a Cella Elettrochimica in contenitore IP 55 | Rivelatore per monossido di carbonio a Cella Elettrochimica in contenitore IP 55 l rivelatore, è dotato di una testina a cella elettrochimica che misura la concentrazione del gas tossico sulla scala dei ppm (parti per milione). Il rivelatore è pre-impostato con soglia di Preallarme a 100 ppm e soglia di Allarme a 200 ppm |  |  | 595
RIVELATORI DI GAS A PELLISTORE IN CONTENITORE IP55 | WMICG703HPK2XX | G703HPK2XX | Rivelatore per monossido di carbonio per autorimesse a Cella Elettrochimica in contenitore IP 5.5 | Rivelatore per monossido di carbonio per autorimesse a Cella Elettrochimica in contenitore IP 55 l rivelatore, è dotato di una testina a cella elettrochimica che misura la concentrazione del gas tossico sulla scala dei ppm (parti per milione). Il rivelatore è pre-impostato con soglia di Preallarme a 60 ppm e soglia di Allarme a 150 ppm, scala di lavoro 0-300PPM. Le soglie standard preimpostate sono valide solo per i sensori con uscite a Relè, OC e AS. Il Sensore per le tipologie con uscite 4-20mA, con protocollo LV, LE, MB. è costruito secondo la norma EN50545 relativa alle autorimesse, se collegata a un’unità di controllo anch’essa conforme alla norma citata. |  |  | 550
RIVELATORI DI GAS A PELLISTORE IN CONTENITORE IP55 | WMICG706H2XX | G706H-2-xx | Rivelatore di gas a Cella Elettrochimica NH3, max 70mA (0-100PPM) | Rivelatore di gas a Cella Elettrochimica NH3, max 70mA (0-100PPM) (se abbinata alla scheda G7-RL 25/50PPM) |  |  | 1440
RIVELATORI DI GAS A PELLISTORE IN CONTENITORE IP55 | WMICG707H2XX | G707H-2-xx | Rivelatore di gas a Cella Elettrochimica NH3, max 70mA (0-500PPM) | Rivelatore di gas a Cella Elettrochimica NH3, max 70mA (0-500PPM) (se abbinata alla scheda G7-RL 100/200PPM) |  |  | 1440
RIVELATORI DI GAS A PELLISTORE IN CONTENITORE IP55 | WMICG708H2XX | G708H-2-xx | Rivelatore di gas a Cella Elettrochimica NH3, max 70mA (0-1500PPM) | Rivelatore di gas a Cella Elettrochimica NH3, max 70mA (0-1500PPM) (se abbinata alla G7-RL 500/1000PPM) |  |  | 1440
RIVELATORI DI GAS A PELLISTORE IN CONTENITORE IP55 | WMICG709H2XX | G709H-2-xx | Rivelatore di gas a Cella Elettrochimica NH3, max 70mA (0-5000PPM) | Rivelatore di gas a Cella Elettrochimica NH3, max 70mA (0-5000PPM) (se abbinata alla G7-RL 2000/4000PPM) |  |  | 1440
| WMICG710H2XX | G710H2XX | Rivelatore per eccesso di ossigeno a Cella Elettrochimica in contenitore IP55 | Rivelatore per eccesso di ossigeno a Cella Elettrochimica in contenitore IP55 Il rivelatore, è dotato di una testina a cella elettrochimica che misura la percentuale in volume dell’ossigeno in aria. Il rivelatore è pre-impostato con soglia di Preallarme a 23% Vol. e soglia di Allarme a 25% Vol. Scala di lavoro 21-42 Vol. Le soglie standard preimpostate sono valide solo per i sensori con uscite a Relè, OC e AS. |  |  | 1135
| WMICG710HMD2XX | G710HMD-2-xx | Rivelatore di gas a C. Elettrochimica per Ossigeno medicale per ambito ospedaliero, temperatura di esercizio da 10° a 40° (Eccesso di O2) max 25/50mA (21-42% Vol) | Rivelatore di gas a C. Elettrochimica per Ossigeno medicale per ambito ospedaliero, temperatura di esercizio da 10° a 40° (Eccesso di O2) max 25/50mA (21-42% Vol) (se abbinata alla scheda G7-RL 23-25%) |  |  | 1110
| WMICG711H2XX | G711H2XX | Rivelatore per carenza di ossigeno a Cella Elettrochimica in contenitore IP55 | Rivelatore per carenza di ossigeno a Cella Elettrochimica in contenitore IP55 Il rivelatore, è dotato di una testina a cella elettrochimica che misura la percentuale in volume dell’ossigeno in aria. Il rivelatore è pre-impostato con soglia di Preallarme a 19% Vol. e soglia di Allarme a 16% Vol. Scala di lavoro 0-21 Vol. Le soglie standard preimpostate sono valide solo per i sensori con uscite a Relè, OC e AS. |  |  | 1135
RIVELATORI DI GAS A PELLISTORE TOUCH IN CONTENITORE IP55 | WMICG711HMD2XX | G711HMD-2-xx | Rivelatore di gas a C. Elettrochimica per Ossigeno medicale per ambito ospedaliero, temperatura di esercizio da 10° a 40° (Difetto di O2) | Rivelatore di gas a C. Elettrochimica per Ossigeno medicale per ambito ospedaliero, temperatura di esercizio da 10° a 40° (Difetto di O2), max 25/50mA (21-0% Vol) (se abbinata alla scheda G7-RL 19-16%) |  |  | 1110
RIVELATORI DI GAS A PELLISTORE TOUCH IN CONTENITORE IP55 | WMICG712H2XX | G712H-2-xx | Rivelatore proporzionale a C. Elettrochimica per Ossigeno, max 25/50mA (0-25% Vol) Vendibile solo con le schede 4-20mA e i vari protocolli contenuti nel listino | Rivelatore proporzionale a C. Elettrochimica per Ossigeno, max 25/50mA (0-25% Vol) Vendibile solo con le schede 4-20mA e i vari protocolli contenuti nel listino |  |  | 1050
RIVELATORI DI GAS A PELLISTORE TOUCH IN CONTENITORE IP55 | WMICG712HMD2XX | G712HMD-2-xx | Rivelatore proporzionale a C. Elettrochimica per Ossigeno medicale per ambito ospedaliero, temperatura di esercizio da 10 a 40° max 25/50mA (0-25% Vol) | Rivelatore proporzionale a C. Elettrochimica per Ossigeno medicale per ambito ospedaliero, temperatura di esercizio da 10 a 40° max 25/50mA (0-25% Vol) Vendibile solo con le schede 4-20mA e i vari protocolli contenuti nel listino |  |  | 1110
RIVELATORI DI GAS A PELLISTORE TOUCH IN CONTENITORE IP55
RIVELATORI DI GAS A PELLISTORE TOUCH IN CONTENITORE IP55 | RIVELATORI DI GAS A CELLA ELETTROCHIMICA IN CONTENITORE TOUCH
| CODICE | REF | DESCRIZIONE |  |  | min | PREZZO
RIVELATORI DI GAS A PELLISTORE TOUCH IN CONTENITORE IP55 | WMICE701HH2sT2XX | E701HH2sT-2-xx | Rivelatore di gas Touch a Cella Elettrochimica H2S, 5/10PPM max 30/60mA (se abbinata alla scheda G7-RL 5/10PPM) | Rivelatore di gas Touch a Cella Elettrochimica H2S, 5/10PPM max 30/60mA (se abbinata alla scheda G7-RL 5/10PPM) |  |  | 2125
| WMICE701HNo2T2XX | E701HNo2T-2-xx | Rivelatore di gas Touch a Cella Elettrochimica NO2, 5/10PPM max 30/60mA (se abbinata alla scheda G7-RL 5/10PPM) | Rivelatore di gas Touch a Cella Elettrochimica NO2, 5/10PPM max 30/60mA (se abbinata alla scheda G7-RL 5/10PPM) |  |  | 2587.5
| WMICE706H2XX | E706H-2-xx | Rivelatore di gas a Cella Elettrochimica NH3, (0-100PPM) max 30/60mA | Rivelatore di gas a Cella Elettrochimica NH3, (0-100PPM) max 30/60mA (se abbinata alla scheda G7-RL 25/50PPM) |  |  | 1650
| WMICE706HT2XX | E706HT-2-xx | Rivelatore di gas Touch a Cella Elettrochimica NH3, (0-100PPM) max 30/60mA | Rivelatore di gas Touch a Cella Elettrochimica NH3, (0-100PPM) max 30/60mA (se abbinata alla scheda G7-RL 25/50PPM) |  |  | 2593.75
RIVELATORI DI GAS A SEMICONDUTTORE IN CONTENITORE ATEX | WMICE707HT2XX | E707HT-2-xx | Rivelatore di gas Touch a Cella Elettrochimica NH3, (0-500PPM) max 30/60mA | Rivelatore di gas Touch a Cella Elettrochimica NH3, (0-500PPM) max 30/60mA (se abbinata alla scheda G7-RL 100/200PPM) |  |  | 2593.75
RIVELATORI DI GAS A SEMICONDUTTORE IN CONTENITORE ATEX | WMICE709HT2XX | E709HT-2-xx | Rivelatore di gas Touch a Cella Elettrochimica NH3, (0-5000PPM) max 30/60mA | Rivelatore di gas Touch a Cella Elettrochimica NH3, (0-5000PPM) max 30/60mA (se abbinata alla scheda G7-RL 2000/4000PPM) |  |  | 2593.75
RIVELATORI DI GAS A SEMICONDUTTORE IN CONTENITORE ATEX | WMICE710HT2XX | E710HT-2-xx | Rivelatore di gas Touch a C.Elettrochimica Ossigeno (eccesso), max 30/60mA (21-42% Vol) | Rivelatore di gas Touch a C.Elettrochimica Ossigeno (eccesso), max 30/60mA (21-42% Vol) (se abbinata alla scheda G7-RL 23-25%) |  |  | 2187.5
RIVELATORI DI GAS A SEMICONDUTTORE IN CONTENITORE ATEX | WMICE711HT2XX | E711HT-2--xx | Rivelatore di gas Touch a C.Elettrochimica Ossigeno (difetto), max 30/60mA (21-0% Vol) | Rivelatore di gas Touch a C.Elettrochimica Ossigeno (difetto), max 30/60mA (21-0% Vol) (se abbinata alla scheda G7-RL 19-16%) |  |  | 2187.5
| WMICE712HT2XX | E712HT-2-xx | Rivelatore di gas Touch a C. Elettroc. Ossigeno con scala di lavoro 0-25% max 25/50mA Vendibile solo con le schede 4-20mA e i vari protocolli contenuti nel listino | Rivelatore di gas Touch a C. Elettroc. Ossigeno con scala di lavoro 0-25% max 25/50mA Vendibile solo con le schede 4-20mA e i vari protocolli contenuti nel listino |  |  | 2187.5
RIVELATORI DI GAS A CELLA ELETTROCHIMICA TOUCH IN CONTENITORE IP55
| CODICE | REF | DESCRIZIONE |  |  | min | PREZZO
RIVELATORI DI GAS A SEMICONDUTTORE IN CONTENITORE IP55 | WMICG701HH2sT2XX | G701HH2sT-2-xx | Rivelatore di gas Touch a Cella Elettrochimica H2S, max 30/60mA (0-100PPM) (se abbinata alla scheda G7-RL 5/10PPM) | Rivelatore di gas Touch a Cella Elettrochimica H2S, max 30/60mA (0-100PPM) (se abbinata alla scheda G7-RL 5/10PPM) |  |  | 240
RIVELATORI DI GAS A SEMICONDUTTORE IN CONTENITORE IP55 | WMICG701HNo2T2XX | G701HNo2T-2-xx | Rivelatore di gas Touch a Cella Elettrochimica NO2, max 30/60mA (0-100PPM) (se abbinata alla scheda G7-RL 5/10 PPM) | Rivelatore di gas Touch a Cella Elettrochimica NO2, max 30/60mA (0-100PPM) (se abbinata alla scheda G7-RL 5/10 PPM) |  |  | 320
RIVELATORI DI GAS A SEMICONDUTTORE IN CONTENITORE IP55 | WMICG703HPKT2XX | G703HPKT-2-xx | Rivelatore di gas Touch a C. Elettrochimica CO per autorimesse, max 30/60mA (0-300PPM) da abbinare solo con scheda G7-RL 4 relè (Fault-30-50-150PPM) o con 4-20mA o i vari protocolli se gestiti dall'unità di controllo** | Rivelatore di gas Touch a C. Elettrochimica CO per autorimesse, max 30/60mA (0-300PPM) da abbinare solo con scheda G7-RL 4 relè (Fault-30-50-150PPM) o con 4-20mA o i vari protocolli se gestiti dall'unità di controllo** |  |  | 182.5
| WMICG703HPX2XX | G703HPX2XX | Rivelatore per monossido di carbonio per autorimesse a Cella Elettrochimica in contenitore IP 5.5 | Rivelatore per monossido di carbonio per autorimesse a Cella Elettrochimica in contenitore IP 55 l rivelatore, è dotato di una testina a cella elettrochimica che misura la concentrazione del gas tossico sulla scala dei ppm (parti per milione). Il rivelatore è pre-impostato con soglia di Preallarme a 60 ppm e soglia di Allarme a 150 ppm, scala di lavoro 0-300PPM. Le soglie standard preimpostate sono valide solo per i sensori con uscite a Relè, OC e AS. Il Sensore per le tipologie con uscite 4-20mA, con protocollo LV, LE, MB. è costruito secondo la norma EN50545 relativa alle autorimesse, se collegata a un’unità di controllo anch’essa conforme alla norma citata. |  |  | 545
| WMICG703HT2XX | G703HT-2-xx | Rivelatore di gas Touch a Cella Elettrochimica CO, max 30/60mA (0-500PPM) (se abbinata alla scheda G7-RL100/200PPM) | Rivelatore di gas Touch a Cella Elettrochimica CO, max 30/60mA (0-500PPM) (se abbinata alla scheda G7-RL100/200PPM) |  |  | 180
| WMICG706HT2XX | G706HT-2-xx | Rivelatore di gas Touch a Cella Elettrochimica NH3, max 70mA (0-100PPM) (se abbinata alla scheda G7-RL 25/50PPM) | Rivelatore di gas Touch a Cella Elettrochimica NH3, max 70mA (0-100PPM) (se abbinata alla scheda G7-RL 25/50PPM) |  |  | 350
RIVELATORI DI GAS CATALITICO IN CONTENITORE ATEX | WMICG707HT2XX | G707HT-2-xx | Rivelatore di gas Touch a Cella Elettrochimica NH3, max 70mA (0-500PPM) (se abbinata alla scheda G7-RL 100/200PPM) | Rivelatore di gas Touch a Cella Elettrochimica NH3, max 70mA (0-500PPM) (se abbinata alla scheda G7-RL 100/200PPM) |  |  | 350
RIVELATORI DI GAS CATALITICO IN CONTENITORE ATEX | WMICG708HT2XX | G708HT-2-xx | Rivelatore di gas Touch a Cella Elettrochimica NH3, max 70mA (0-1500PPM) (se abbinata alla G7-RL 500/1000PPM) | Rivelatore di gas Touch a Cella Elettrochimica NH3, max 70mA (0-1500PPM) (se abbinata alla G7-RL 500/1000PPM) |  |  | 350
RIVELATORI DI GAS CATALITICO IN CONTENITORE ATEX | WMICG709HT2XX | G709HT-2-xx | Rivelatore di gas Touch a Cella Elettrochimica NH3, max 70mA (0-5000PPM) (se abbinata alla G7-RL 2000/4000PPM) | Rivelatore di gas Touch a Cella Elettrochimica NH3, max 70mA (0-5000PPM) (se abbinata alla G7-RL 2000/4000PPM) |  |  | 350
RIVELATORI DI GAS CATALITICO IN CONTENITORE ATEX | WMICG710HMDT2XX | G710HMDT-2-xx | Rivelatore di gas Touch a Cella Elettrochimica per Ossigeno medicale per ambito ospedaliero, temperatura di esercizio da 10° a 40° (Eccesso di O2), max 25/50mA (21-42% Vol) (se abbinata alla scheda G7-RL 23-25%) | Rivelatore di gas Touch a Cella Elettrochimica per Ossigeno medicale per ambito ospedaliero, temperatura di esercizio da 10° a 40° (Eccesso di O2), max 25/50mA (21-42% Vol) (se abbinata alla scheda G7-RL 23-25%) |  |  | 282.5
RIVELATORI DI GAS CATALITICO IN CONTENITORE ATEX | WMICG710HT2XX | G710HT-2-xx | Rivelatore di gas Touch a C. Elettrochimica per Ossigeno (Eccesso di O2), max 25/50mA (21-42% Vol) (se abbinata alla scheda G7-RL 23-25%) | Rivelatore di gas Touch a C. Elettrochimica per Ossigeno (Eccesso di O2), max 25/50mA (21-42% Vol) (se abbinata alla scheda G7-RL 23-25%) |  |  | 267.5
RIVELATORI DI GAS CATALITICO IN CONTENITORE ATEX | WMICG711HMDT2XX | G711HMDT-2-xx | Rivelatore di gas Touch a Cella Elettrochimica per Ossigeno medicale per ambito ospedaliero temperatura di esercizio da 10° a 40° (Difetto di O2), max 25/50mA (21-0% Vol) (se abbinata alla scheda G7-RL 19-16%) | Rivelatore di gas Touch a Cella Elettrochimica per Ossigeno medicale per ambito ospedaliero temperatura di esercizio da 10° a 40° (Difetto di O2), max 25/50mA (21-0% Vol) (se abbinata alla scheda G7-RL 19-16%) |  |  | 282.5
RIVELATORI DI GAS CATALITICO IN CONTENITORE ATEX | WMICG711HT2XX | G711HT-2--xx | Rivelatore di gas Touch a C. Elettrochimica per Ossigeno (Difetto di O2), max 25/50mA (21-0% Vol) (se abbinata alla scheda G7-RL 19-16%) | Rivelatore di gas Touch a C. Elettrochimica per Ossigeno (Difetto di O2), max 25/50mA (21-0% Vol) (se abbinata alla scheda G7-RL 19-16%) |  |  | 267.5
| WMICG712HMDT2XX | G712HMDT-2-xx | Rivelatore Touch proporzionale a C. Elettrochimica per Ossigeno medicale per ambito ospedaliero, temperatura di esercizio da 10 a 40° max 25/50mA (0-25% Vol) Vendibile solo con le schede 4-20mA e i vari protocolli contenuti nel listino. | Rivelatore Touch proporzionale a C. Elettrochimica per Ossigeno medicale per ambito ospedaliero, temperatura di esercizio da 10 a 40° max 25/50mA (0-25% Vol) Vendibile solo con le schede 4-20mA e i vari protocolli contenuti nel listino. |  |  | 282.5
| WMICG712HT2XX | G712HT-2-xx | Rivelatore Touch proporzionale a C. Elettrochimica per Ossigeno max 25/50mA (0-25% Vol) Vendibile solo con le schede 4-20mA e i vari protocolli contenuti nel listino | Rivelatore Touch proporzionale a C. Elettrochimica per Ossigeno max 25/50mA (0-25% Vol) Vendibile solo con le schede 4-20mA e i vari protocolli contenuti nel listino |  |  | 267.5
RIVELATORI DI GAS CATALITICO IN CONTENITORE IP55 | RIVELATORI DI GAS A INFRAROSSO IN CONTENITORE ATEX
| CODICE | REF | DESCRIZIONE |  |  | min | PREZZO
RIVELATORI DI GAS CATALITICO IN CONTENITORE IP55 | WMICE700IR2XX | E700IR2XX | Rivelatore di Metano a Infrarosso in contenitore antideflagrante | Rivelatore di Metano a Infrarosso in contenitore antideflagrante Il rilevatore, è dotato di un sistema di rivelazione ad Infrarosso capace di discriminare le altre tipologie di gas ottenendo una buona selettività. Misura la concentrazione del gas esplosivo sulla scala del LEL (Limite Inferiore di Esplosività). Il rilevatore è pre-impostato con soglie di Preallarme al 15% e di Allarme al 30% del LIE. |  |  | 1755
RIVELATORI DI GAS CATALITICO IN CONTENITORE IP55 | WMICE701IR2XX | E701IR2XX | Rivelatore di Butano o CO2 a Infrarosso in contenitore antideflagrante | Rivelatore di Butano o CO2 a Infrarosso in contenitore antideflagrante Il rilevatore, è dotato di un sistema di rivelazione ad Infrarosso capace di discriminare le altre tipologie di gas ottenendo una buona selettività. Misura la concentrazione del gas esplosivo sulla scala del LEL (Limite Inferiore di Esplosività). Il rilevatore è pre-impostato con soglie di Preallarme al 15% e di Allarme al 30% del LIE. |  |  | 1755
RIVELATORI DI GAS CATALITICO IN CONTENITORE IP55 | WMICE701IR2XX1 | E701IR-2-xx | Rivelatore di gas Infrarosso per Gas Speciale, (CO2 FC 0-10000PPM) | Rivelatore di gas Infrarosso per Gas Speciale, (CO2 FC 0-10000PPM) (se abbinata alla scheda G7-RL1000/2000PPM) ver. 2 |  |  | 1650
RIVELATORI DI GAS CATALITICO IN CONTENITORE IP55 | WMICE701IR2XX2 | E701IR-2-xx | Rivelatore di gas Infrarosso per Gas Speciale, (CO2 FC 0-10000PPM) | Rivelatore di gas Infrarosso per Gas Speciale, (CO2 FC 0-10000PPM) (se abbinata alla scheda G7-RL 4000/8000PPM) ver. 3 |  |  | 1650
RIVELATORI DI GAS CATALITICO IN CONTENITORE IP55 | WMICE701IR2XX3 | E701IR-2-xx | Rivelatore di gas Infrarosso per Gas Speciale, (CO2 FC 0-30000PPM) | Rivelatore di gas Infrarosso per Gas Speciale, (CO2 FC 0-30000PPM) (se abbinata alla scheda G7-RL 10000/20000PPM) ver. 4 |  |  | 1650
| WMICE701IR2XX4 | E701IR-2-xx | Rivelatore di gas Infrarosso per Gas Speciale, (CO2 FC 0-50000PPM) | Rivelatore di gas Infrarosso per Gas Speciale, (CO2 FC 0-50000PPM) (se abbinata alla scheda G7-RL 25000/45000PPM) ver. 5 |  |  | 1650
| WMICE705IR2XX | E705IR2XX | Rivelatore di Gas GPL a Infrarosso in contenitore antideflagrante | Rivelatore di Gas GPL a Infrarosso in contenitore antideflagrante Il rivelatore, è dotato di un sistema di rivelazione ad Infrarosso capace di discriminare le altre tipologie di gas ottenendo una buona selettività. Misura la concentrazione del gas tossici in parti per milione. V1 pre-impostato con soglia di Preallarme a 1000 ppm, soglia di Allarme a 2000 ppm. Scala di lavoro 0-10000 ppm. V2 pre-impostato con soglia di Preallarme a 4000 ppm, soglia di Allarme a 8000 ppm. Scala di lavoro 0-10000 ppm. |  |  | 1755
| WMICE706IR2XX | E706IR2XX | Rivelatore di Propano a Infrarosso in contenitore antideflagrante | Rivelatore di Propano a Infrarosso in contenitore antideflagrante Il rilevatore, è dotato di un sistema di rivelazione ad Infrarosso capace di discriminare le altre tipologie di gas ottenendo una buona selettività. Misura la concentrazione del gas esplosivo sulla scala del LEL (Limite Inferiore di Esplosività). Il rilevatore è pre-impostato con soglie di Preallarme al 15% e di Allarme al 30% del LIE. Le soglie standard preimpostate sono valide solo per i sensori con uscite a Relè, OC e AS. Scala di lavoro da 0-100% |  |  | 1755
RIVELATORI DI GAS CATALITICO IN CONTENITORE IP55 TOUCH
RIVELATORI DI GAS CATALITICO IN CONTENITORE IP55 TOUCH | RIVELATORI DI GAS A PELLISTORE IN CONTENITORE ATEX
| CODICE | REF | DESCRIZIONE |  |  | min | PREZZO
RIVELATORI DI GAS CATALITICO IN CONTENITORE IP55 TOUCH | WMICE700P2XX | E700P2XX | Rivelatore per Metano Pellistore in contenitore antideflagrante | Rivelatore per Metano Pellistore in contenitore antideflagrante Il rilevatore, è dotato di una testina con elemento sensibile a Pellistore che misura la concentrazione del gas esplosivo sulla scala del LEL (Limite Inferiore di Esplosività). Con questo tipo di elemento sensibile si assicura una buona lettura anche in condizioni ambientali pessime. Il rilevatore è pre-impostato con soglie di Preallarme al 15% e di Allarme al 30% del LIE. |  |  | 820
RIVELATORI DI GAS CATALITICO IN CONTENITORE IP55 TOUCH | WMICE701P2XX | E701P2XX | Rivelatore per Gas speciali Pellistore in contenitore antideflagrante | Rivelatore per Gas speciali Pellistore in contenitore antideflagrante Il rilevatore, è dotato di una testina con elemento sensibile a pellistore che misura la concentrazione del gas esplosivo sulla scala del LEL (Limite Inferiore di Esplosività). Con questo tipo di elemento sensibile si assicura una buona lettura anche in condizioni ambientali pessime Il rilevatore è pre-impostato con soglie di Preallarme al 15% e di Allarme al 30% del LIE. |  |  | 820
RIVELATORI DI GAS CATALITICO IN CONTENITORE IP55 TOUCH | WMICE702P2XX | E702P2XX | Rivelatore per Vapori di Benzina Pellistore in contenitore antideflagrante | Rivelatore per Vapori di Benzina Pellistore in contenitore antideflagrante. Il rilevatore, è dotato di una testina con elemento sensibile a Pellistore che misura la concentrazione del gas esplosivo sulla scala del LEL (Limite Inferiore di Esplosività). Con questo tipo di elemento sensibile si assicura una buona lettura anche in condizioni ambientali pessime. Il rilevatore è pre-impostato con soglie di Preallarme al 15% e di Allarme al 30% del LIE. |  |  | 820
RIVELATORI DI GAS CATALITICO IN CONTENITORE IP55 TOUCH | WMICE704P2XX | E704P2XX | Rivelatore di Idrogeno Pellistore in contenitore antideflagrante | Rivelatore di Idrogeno Pellistore in contenitore antideflagrante Il rilevatore, è dotato di una testina con elemento sensibile a Pellistore che misura la concentrazione del gas esplosivo sulla scala del LEL (Limite Inferiore di Esplosività). Con questo tipo di elemento sensibile si assicura una buona lettura anche in condizioni ambientali pessime. Il rilevatore è pre-impostato con soglie di Preallarme al 15% e di Allarme al 30% del LIE. |  |  | 820
| WMICE705P2XX | E705P2XX | Rivelatore di GPL Pellistore in contenitore antideflagrante | Rivelatore di GPL Pellistore in contenitore antideflagrante Il rilevatore, è dotato di una testina con elemento sensibile a Pellistore che misura la concentrazione del gas esplosivo sulla scala del LEL (Limite Inferiore di Esplosività). Con questo tipo di elemento sensibile si assicura una buona lettura anche in condizioni ambientali pessime. Il rilevatore è pre-impostato con soglie di Preallarme al 15% e di Allarme al 30% del LIE. |  |  | 820
| WMICE706P2XX | E706P2XX | Rivelatore di Propano Pellistore in contenitore antideflagrante | Rivelatore di Propano Pellistore in contenitore antideflagrante Il rilevatore, è dotato di una testina con elemento sensibile a Pellistore che misura la concentrazione del gas esplosivo sulla scala del LEL (Limite Inferiore di Esplosività). Con questo tipo di elemento sensibile si assicura una buona lettura anche in condizioni ambientali pessime. Il rilevatore è pre-impostato con soglie di Preallarme al 15% e di Allarme al 30% del LIE |  |  | 820
| WMICE709P2XX | E709P2XX | Rivelatore di Acetilene Pellistore in contenitore antideflagrante | Rivelatore di Acetilene Pellistore in contenitore antideflagrante Il rilevatore, è dotato di una testina con elemento sensibile a Pellistore che misura la concentrazione del gas esplosivo sulla scala del LEL (Limite Inferiore di Esplosività). Con questo tipo di elemento sensibile si assicura una buona lettura anche in condizioni ambientali pessime. Il rilevatore è pre-impostato con soglie di Preallarme al 15% e di Allarme al 30% del LIE |  |  | 925
RIVELATORI DI GAS PELLISTORE CON DISPLAY TOUCH E TARATURA DEL SENSORE IN CONTENITORE ATEX
RIVELATORI DI GAS PELLISTORE CON DISPLAY TOUCH E TARATURA DEL SENSORE IN CONTENITORE ATEX | RIVELATORI DI GAS A PELLISTORE IN CONTENITORE IP55
| CODICE | REF | DESCRIZIONE |  |  | min | PREZZO
RIVELATORI DI GAS PELLISTORE CON DISPLAY TOUCH E TARATURA DEL SENSORE IN CONTENITORE ATEX | WMICG700P2XX | G700P2XX | Rivelatore per Metano Pellistore in contenitore IP 55 | Rivelatore per Metano Pellistore in contenitore IP 55 Il rilevatore, è dotato di una testina con elemento sensibile Pellistore che misura la concentrazione del gas esplosivo sulla scala del LEL (Limite Inferiore di Esplosività). Con questo tipo di elemento sensibile si assicura la lettura corretta anche in condizioni ambientali pessime. Il rilevatore è pre-impostato con soglie di Preallarme al 15% e di Allarme al 30% del LIE |  |  | 550
RIVELATORI DI GAS PELLISTORE CON DISPLAY TOUCH E TARATURA DEL SENSORE IN CONTENITORE ATEX | WMICG701P2XX | G701P2XX | Rivelatore per Gas speciali Pellistore in contenitore IP 55 | Rivelatore per Gas speciali Pellistore in contenitore IP 55 Il rilevatore è dotato di una testina con elemento sensibile Pellistore che misura la concentrazione del gas esplosivo sulla scala del LEL (Limite Inferiore di Esplosività). Con questo tipo di elemento sensibile Assicura la lettura corretta anche in condizioni ambientali pessime. Il rilevatore è pre-impostato con soglie di Preallarme al 15% e di Allarme al 30% del LIE. |  |  | 600
RIVELATORI DI GAS PELLISTORE CON DISPLAY TOUCH E TARATURA DEL SENSORE IN CONTENITORE ATEX | WMICG702P2XX | G702P2XX | Rivelatore per Vapori di Benzina Pellistore in contenitore IP 55 | Rivelatore per Vapori di Benzina Pellistore in contenitore IP 55 Il rilevatore, è dotato di una testina con elemento sensibile Pellistore che misura la concentrazione del gas esplosivo sulla scala del LEL (Limite Inferiore di Esplosività). Il rilevatore è pre-impostato con soglie di Preallarme al 15% e di Allarme al 30% del LIE. |  |  | 550
RIVELATORI DI GAS PELLISTORE CON DISPLAY TOUCH E TARATURA DEL SENSORE IN CONTENITORE ATEX | WMICG704P2XX | G704P2XX | Rivelatore per Idrogeno Pellistore in contenitore IP 55 | Rivelatore per Idrogeno Pellistore in contenitore IP 55 Il rilevatore, è dotato di una testina con elemento sensibile Pellistore che misura la concentrazione del gas esplosivo sulla scala del LEL (Limite Inferiore di Esplosività). Il rilevatore è pre-impostato con soglie di Preallarme al 15% e di Allarme al 30% del LIE. |  |  | 550
| WMICG705P2XX | G705P2XX | Rivelatore per GPL Pellistore in contenitore IP 55 | Rivelatore per GPL Pellistore in contenitore IP 55 Il rilevatore, è dotato di una testina con elemento sensibile Pellistore che misura la concentrazione del gas esplosivo sulla scala del LEL (Limite Inferiore di Esplosività). Il rilevatore è pre-impostato con soglie di Preallarme al 15% e di Allarme al 30% del LIE. Le soglie standard preimpostate sono valide solo per i sensori con uscite a Relè, OC e AS. Scala di lavoro da 0-100% L.I.E |  |  | 550
| WMICG706P2XX | G706P2XX | Rivelatore per Propano Pellistore in contenitore IP 55 | Rivelatore per Propano Pellistore in contenitore IP 55 Il rilevatore, è dotato di una testina con elemento sensibile Pellistore che misura la concentrazione del gas esplosivo sulla scala del LEL (Limite Inferiore di Esplosività). Il rilevatore è pre-impostato con soglie di Preallarme al 15% e di Allarme al 30% del LIE. Le soglie standard preimpostate sono valide solo per i sensori con uscite a Relè, OC e AS. Scala di lavoro da 0-100% L.I.E |  |  | 550
| WMICG709P2XX | G709P2XX | Rivelatore per Acetilene Pellistore in contenitore IP 55 | Rivelatore per Acetilene Pellistore in contenitore IP 55 Il rilevatore, è dotato di una testina con elemento sensibile Pellistore che misura la concentrazione del gas esplosivo sulla scala del LEL (Limite Inferiore di Esplosività). Il rilevatore è pre-impostato con soglie di Preallarme al 15% e di Allarme al 30% del LIE. Le soglie standard preimpostate sono valide solo per i sensori con uscite a Relè, OC e AS. Scala di lavoro da 0-100% L.I.E |  |  | 690
ACCESSORI PER RIVELATORI DI GAS
ACCESSORI PER RIVELATORI DI GAS | RIVELATORI DI GAS A PELLISTORE TOUCH IN CONTENITORE IP55
| CODICE | REF | DESCRIZIONE |  |  | min | PREZZO
ACCESSORI PER RIVELATORI DI GAS | WMICG700PT2XX | G700PT-2-xx | Rivelatore di gas Touch Pellistore per Metano, max 75/100mA (Rip./All) (0-100% LFL) (se abbinata alla scheda G7-RL 15/30% LFL) | Rivelatore di gas Touch Pellistore per Metano, max 75/100mA (Rip./All) (0-100% LFL) (se abbinata alla scheda G7-RL 15/30% LFL) |  |  | 906.25
ACCESSORI PER RIVELATORI DI GAS | WMICG701PT2XX | G701PT-2-xx | Rivelatore di gas Touch Pellistore per Gas Speciali, max 75/100mA (Rip./All) (0-100% LFL) (se abbinata alla scheda G7-RL 15/30% LFL) - Vedi Legenda* | Rivelatore di gas Touch Pellistore per Gas Speciali, max 75/100mA (Rip./All) (0-100% LFL) (se abbinata alla scheda G7-RL 15/30% LFL) - Vedi Legenda* |  |  | 943.75
ACCESSORI PER RIVELATORI DI GAS | WMICG702PT2XX | G702PT-2-xx | Rivelatore di gas Touch Pellistore per Vapori di Benzina, max 75/100mA (Rip./All) (0-100% LFL) (se abbinata alla scheda G7-RL 15/30% LFL) | Rivelatore di gas Touch Pellistore per Vapori di Benzina, max 75/100mA (Rip./All) (0-100% LFL) (se abbinata alla scheda G7-RL 15/30% LFL) |  |  | 906.25
ACCESSORI PER RIVELATORI DI GAS | WMICG704PT2XX | G704PT-2-xx | Rivelatore di gas Touch Pellistore per Idrogeno, max 75/100mA (Rip./All) (0-100% LFL) (se abbinata alla scheda G7-RL 15/30% LFL) | Rivelatore di gas Touch Pellistore per Idrogeno, max 75/100mA (Rip./All) (0-100% LFL) (se abbinata alla scheda G7-RL 15/30% LFL) |  |  | 906.25
ACCESSORI PER RIVELATORI DI GAS | WMICG705PT2XX | G705PT-2-xx | Rivelatore di gas Touch Pellistore per GPL, max 75/100mA (Rip./All) (0-100% LFL) (se abbinata alla scheda G7-RL 15/30% LFL) | Rivelatore di gas Touch Pellistore per GPL, max 75/100mA (Rip./All) (0-100% LFL) (se abbinata alla scheda G7-RL 15/30% LFL) |  |  | 906.25
ACCESSORI PER RIVELATORI DI GAS | WMICG706PT2XX | G706PT-2-xx | Rivelatore di gas Touch Pellistore per Propano, max 75/100mA (Rip./All) (0-100% LFL) (se abbinata alla scheda G7-RL 15/30% LFL) | Rivelatore di gas Touch Pellistore per Propano, max 75/100mA (Rip./All) (0-100% LFL) (se abbinata alla scheda G7-RL 15/30% LFL) |  |  | 906.25
ACCESSORI PER RIVELATORI DI GAS | WMICG709PT2XX | G709PT-2-xx | Rivelatore di gas Touch Pellistore per Acetilene, max 75/100mA (Rip./All) (0-100% LFL) (se abbinata alla scheda G7-RL 15/30% LFL) | Rivelatore di gas Touch Pellistore per Acetilene, max 75/100mA (Rip./All) (0-100% LFL) (se abbinata alla scheda G7-RL 15/30% LFL) |  |  | 975
ACCESSORI PER RIVELATORI DI GAS
ACCESSORI PER RIVELATORI DI GAS | RIVELATORI DI GAS A SEMICONDUTTORE IN CONTENITORE ATEX
| CODICE | REF | DESCRIZIONE |  |  | min | PREZZO
ACCESSORI PER RIVELATORI DI GAS | WMICE700S2XX | E700S2XX | Rivelatore per metano semiconduttore in contenitore antideflagrante ATEX | Rivelatore per metano semiconduttore in contenitore antideflagrante ATEX La rilevazione è espressa in L.I.E. e le impostazioni standard sono: preallarme 15% L.I.E. / allarme 30% L.I.E. Il rilevatore è completo di contenitore metallico ATEX, per l’alloggiamento sia dell’elettronica che dell’elemento sensibile, posizionato nella parte inferiore e protetto da un apposito retina in Acciaio Inox. Metodologia di funzionamento del sensore selezionabile tramite Dip-Switch. |  |  | 770
ACCESSORI PER RIVELATORI DI GAS | WMICE701D2XX | E701D2XX | Rivelatore di gas a Semiconduttore per Gas Refrigeranti, max 50/80mA (Rip./All) a semiconduttore in contenitore ATEX. | Rivelatore di gas a Semiconduttore per Gas Refrigeranti, max 50/80mA (Rip./All) a semiconduttore in contenitore ATEX. Il rivelatore, è dotato di una testina con elemento sensibile a semiconduttore che misura la concentrazione del gas tossico sulla scala dei PPM (Parti per milione). Il rivelatore è pre-impostato con soglia di Preallarme a 100 ppm e soglia di Allarme a 200 ppm, scala di lavoro 0-1000PPM. Tensione di alimentazione 12/24 Vdc Elemento sensibile semiconduttore Assorbimento a riposo 50mA max Assorbimento in allarme 80 mA max Temperatura di funzionamento 0°C / +40 °C Peso 370g Dimensioni HxLxP (mm) 141 x 100 x 60 |  |  | 925
| WMICE707S2XX | E707S2XX | Rilevatore di Ammoniaca con elemento a semiconduttore 100/200PPM in contenitore metallico ATEX | Rilevatore di Ammoniaca con elemento a semiconduttore 100/200PPM in contenitore metallico ATEX La rilevazione è espressa in L.I.E. e le impostazioni standard sono: preallarme 15% L.I.E. / allarme 30% L.I.E. Il rilevatore è completo di contenitore metallico ATEX, per l’alloggiamento sia dell’elettronica che dell’elemento sensibile, posizionato nella parte inferiore e protetto da un apposito retina in Acciaio Inox. Metodologia di funzionamento del sensore selezionabile tramite Dip-Switch. |  |  | 785
| WMICE708S2XX | E708S2XX | Rilevatore di Ammoniaca con elemento a semiconduttore 1000/2000PPM in contenitore metallico ATEX | Rilevatore di Ammoniaca con elemento a semiconduttore 1000/2000PPM in contenitore metallico ATEX La rilevazione è espressa in L.I.E. e le impostazioni standard sono: preallarme 15% L.I.E. / allarme 30% L.I.E. Il rilevatore è completo di contenitore metallico ATEX, per l’alloggiamento sia dell’elettronica che dell’elemento sensibile, posizionato nella parte inferiore e protetto da un apposito retina in Acciaio Inox. Metodologia di funzionamento del sensore selezionabile tramite Dip-Switch. |  |  | 785
RIVELATORI DI LIQUIDI | RIVELATORI DI GAS A SEMICONDUTTORE IN CONTENITORE IP55
| CODICE | REF | DESCRIZIONE |  |  | min | PREZZO
RIVELATORI DI LIQUIDI | WMICG700S2XX | G700S2XX | Rilevatore di Gas Metano IP55 con elemento a semiconduttore | Rilevatore di Gas Metano IP55 con elemento a semiconduttore. La rilevazione è espressa in L.I.E. e le impostazioni standard sono: preallarme 15% L.I.E. / allarme 30% L.I.E. Il rilevatore è completo di contenitore metallico antipolvere IP55, per l’alloggiamento sia dell’elettronica che dell’elemento sensibile, posizionato nella parte inferiore e protetto da un’ apposita retina in Acciaio Inox. Metodologia di funzionamento del sensore selezionabile tramite Dip-Switch |  |  | 540
RIVELATORI DI LIQUIDI | WMICG701D2XX | G701D2XX | Rilevatore di Gas per refrigeranti IP55 con elemento a semiconduttore |  |  |  | 875
RIVELATORI DI LIQUIDI | WMICG707S2XX | G707S2XX | Rilevatore di Ammoniaca IP55 con elemento a semiconduttore 100/200PPM | Rilevatore di Ammoniaca IP55 con elemento a semiconduttore 100/200PPM La rilevazione è espressa in L.I.E. e le impostazioni standard sono: preallarme 15% L.I.E. / allarme 30% L.I.E. Il rilevatore è completo di contenitore metallico antipolvere IP55, per l’alloggiamento sia dell’elettronica che dell’elemento sensibile, posizionato nella parte inferiore e protetto da un’ apposita retina in Acciaio Inox. Metodologia di funzionamento del sensore selezionabile tramite Dip-Switch |  |  | 610
RIVELATORI DI LIQUIDI | WMICG708S2XX | G708S2XX | Rilevatore di Ammoniaca IP55 con elemento a semiconduttore 1000/2000PPM | Rilevatore di Ammoniaca IP55 con elemento a semiconduttore 1000/2000PPM La rilevazione è espressa in L.I.E. e le impostazioni standard sono: preallarme 15% L.I.E. / allarme 30% L.I.E. Il rilevatore è completo di contenitore metallico antipolvere IP55, per l’alloggiamento sia dell’elettronica che dell’elemento sensibile, posizionato nella parte inferiore e protetto da un’ apposita retina in Acciaio Inox. Metodologia di funzionamento del sensore selezionabile tramite Dip-Switch |  |  | 610
RIVELATORI DI LIQUIDI
RIVELATORI DI GAS CATALITICO IN CONTENITORE ATEX
| CODICE | REF | DESCRIZIONE |  |  | min | PREZZO
| WMICE700C2XX | E700C2XX | Rivelatore per Metano Catalitico in contenitore antideflagrante | Rivelatore per Metano Catalitico in contenitore antideflagrante Il rilevatore, è dotato di una testina con elemento sensibile catalitico che misura la concentrazione del gas esplosivo sulla scala del LEL (Limite Inferiore di Esplosività). Il rilevatore è pre-impostato con soglie di Preallarme al 15% e di Allarme al 30% del LIE. Le soglie standard preimpostate sono valide solo per i sensori con uscite a Relè, OC e AS. Scala di lavoro da 0-100% L.I.E |  |  | 785
CAVI PER IMPIANTI INCENDIO EN50200 IEC 60331 | WMICE701C2XX | E701C2XX | Rivelatore per Gas speciali Catalitico in contenitore antideflagrante | Rivelatore per Gas speciali Catalitico in contenitore antideflagrante Il rilevatore, è dotato di una testina con elemento sensibile catalitico che misura la concentrazione del gas esplosivo sulla scala del LEL (Limite Inferiore di Esplosività). Il rilevatore è pre-impostato con soglie di Preallarme al 15% e di Allarme al 30% del LIE. Le soglie standard preimpostate sono valide solo per i sensori con uscite a Relè, OC e AS. Scala di lavoro da 0-100% L.I.E |  |  | 785
CAVI PER IMPIANTI INCENDIO EN50200 IEC 60331 | WMICE702C2XX | E702C2XX | Rivelatore di V. Benzina Catalitico in contenitore antideflagrante | Rivelatore di V. Benzina Catalitico in contenitore antideflagrante Il rilevatore, è dotato di una testina con elemento sensibile catalitico che misura la concentrazione del gas esplosivo sulla scala del LEL (Limite Inferiore di Esplosività). Il rilevatore è pre-impostato con soglie di Preallarme al 15% e di Allarme al 30% del LIE. Le soglie standard preimpostate sono valide solo per I sensori con uscite a Relè, OC e AS. Scala di lavoro da 0-100% L.I.E |  |  | 785
CAVI PER IMPIANTI INCENDIO EN50200 IEC 60331 | WMICE704C2XX | E704C2XX | Rivelatore di Idrogeno Catalitico in contenitore antideflagrante | Rivelatore di Idrogeno Catalitico in contenitore antideflagrante Il rilevatore, è dotato di una testina con elemento sensibile Catalitico che misura la concentrazione del gas esplosivo sulla scala del LEL (Limite Inferiore di Esplosività). Il rilevatore è pre-impostato con soglie di Preallarme al 15% e di Allarme al 30% del LIE. Le soglie standard preimpostate sono valide solo per i sensori con uscite a Relè, OC e AS. Scala di lavoro da 0-100% L.I.E |  |  | 785
| WMICE705C2XX | E705C2XX | Rivelatore di GPL Catalitico in contenitore antideflagrante | Rivelatore di GPL Catalitico in contenitore antideflagrante Il rilevatore, è dotato di una testina con elemento sensibile catalitico che misura la concentrazione del gas esplosivo sulla scala del LEL (Limite Inferiore di Esplosività). Il rilevatore è pre-impostato con soglie di Preallarme al 15% e di Allarme al 30% del LIE. Le soglie standard preimpostate sono valide solo per i sensori con uscite a Relè, OC e AS. Scala di lavoro da 0-100% L.I.E |  |  | 785
| WMICE706C2XX | E706C2XX | Rivelatore di Propano Catalitico in contenitore antideflagrante | Rivelatore di Propano Catalitico in contenitore antideflagrante Il rilevatore, è dotato di una testina con elemento sensibile catalitico che misura la concentrazione del gas esplosivo sulla scala del LEL (Limite Inferiore di Esplosività). Il rilevatore è pre-impostato con soglie di Preallarme al 15% e di Allarme al 30% del LIE. Le soglie standard preimpostate sono valide solo per i sensori con uscite a Relè, OC e AS. Scala di lavoro da 0-100% L.I.E |  |  | 785
| WMICE709C2XX | E709C2XX | Rivelatore per Acetilene Catalitico in contenitore antideflagrante | Rivelatore per Acetilene Catalitico in contenitore antideflagrante Il rilevatore, è dotato di una testina con elemento sensibile catalitico che misura la concentrazione del gas esplosivo sulla scala del LEL (Limite Inferiore di Esplosività). Il rilevatore è pre-impostato con soglie di Preallarme al 15% e di Allarme al 30% del LIE. |  |  | 900
RIVELATORI DI GAS CATALITICO IN CONTENITORE IP55
| CODICE | REF | DESCRIZIONE |  |  | min | PREZZO
| WMICG700C2XX | G700C2XX | Rivelatore per Metano Catalitico in contenitore IP 55 | Rivelatore per Metano Catalitico in contenitore IP 55 Il rilevatore, è dotato di una testina con elemento sensibile catalitico che misura la concentrazione del gas esplosivo sulla scala del LEL (Limite Inferiore di Esplosività). Il rilevatore è pre-impostato con soglie di Preallarme al 15% e di Allarme al 30% del LIE. Le soglie standard preimpostate sono valide solo per i sensori con uscite a Relè, OC e AS. Scala di lavoro da 0-100% |  |  | 540
| WMICG701C2XX | G701C2XX | Rivelatore per Gas speciali Catalitico in contenitore IP 55 | Rivelatore per Gas speciali Catalitico in contenitore IP 55 Il rilevatore è dotato di una testina con elemento sensibile catalitico che misura la concentrazione del gas esplosivo sulla scala del LEL (Limite Inferiore di Esplosività). Il rilevatore è pre-impostato con soglie di Preallarme al 15% e di Allarme al 30% del LIE. Le soglie standard preimpostate sono valide solo per i sensori con uscite a Relè, OC e AS. Scala di lavoro da 0-100% L.I.E |  |  | 570
| WMICG702C2XX | G702C2XX | Rivelatore per Vapori di Benzina Catalitico in contenitore IP 55 | Rivelatore per Vapori di Benzina Catalitico in contenitore IP 55 Il rilevatore, è dotato di una testina con elemento sensibile catalitico che misura la concentrazione del gas esplosivo sulla scala del LEL (Limite Inferiore di Esplosività). Il rilevatore è pre-impostato con soglie di Preallarme al 15% e di Allarme al 30% del LIE. Le soglie standard preimpostate sono valide solo per i sensori con uscite a Relè, OC e AS. Scala di lavoro da 0-100% L.I.E |  |  | 540
| WMICG704C2XX | G704C2XX | Rivelatore per Idrogeno Catalitico in contenitore IP 55 | Rivelatore per Idrogeno Catalitico in contenitore IP 55 Il rilevatore, è dotato di una testina con elemento sensibile catalitico che misura la concentrazione del gas esplosivo sulla scala del LEL (Limite Inferiore di Esplosività). Il rilevatore è pre-impostato con soglie di Preallarme al 15% e di Allarme al 30% del LIE. Le soglie standard preimpostate sono valide solo per i sensori con uscite a Relè, OC e AS. Scala di lavoro da 0-100% L.I.E |  |  | 540
| WMICG705C2XX | G705C2XX | Rivelatore per GPL Catalitico in contenitore IP 55 | Rivelatore per GPL Catalitico in contenitore IP 55 Il rilevatore, è dotato di una testina con elemento sensibile catalitico che misura la concentrazione del gas esplosivo sulla scala del LEL (Limite Inferiore di Esplosività). Il rilevatore è pre-impostato con soglie di Preallarme al 15% e di Allarme al 30% del LIE. Le soglie standard preimpostate sono valide solo per i sensori con uscite a Relè, OC e AS. Scala di lavoro da 0-100% L.I.E |  |  | 540
| WMICG706C2XX | G706C2XX | Rivelatore per Propano Catalitico in contenitore IP 55 | Rivelatore per Propano Catalitico in contenitore IP 55 Il rilevatore, è dotato di una testina con elemento sensibile catalitico che misura la concentrazione del gas esplosivo sulla scala del LEL (Limite Inferiore di Esplosività). Il rilevatore è pre-impostato con soglie di Preallarme al 15% e di Allarme al 30% del LIE. Le soglie standard preimpostate sono valide solo per i sensori con uscite a Relè, OC e AS. Scala di lavoro da 0-100% L.I.E |  |  | 540
| WMICG709C2XX | G709C2XX | Rivelatore per Acetilene Catalitico in contenitore IP 55 | Rivelatore per Acetilene Catalitico in contenitore IP 55 Il rilevatore, è dotato di una testina con elemento sensibile catalitico che misura la concentrazione del gas esplosivo sulla scala del LEL (Limite Inferiore di Esplosività). Il rilevatore è pre-impostato con soglie di Preallarme al 15% e di Allarme al 30% del LIE. Le soglie standard preimpostate sono valide solo per i sensori con uscite a Relè, OC e AS. Scala di lavoro da 0-100% L.I.E |  |  | 660
RIVELATORI DI GAS CATALITICO IN CONTENITORE IP55 TOUCH
| CODICE | REF | DESCRIZIONE |  |  | min | PREZZO
| WMICG700CT2XX | G700CT-2-xx | Rivelatore di gas Touch Catalitico per Gas Metano | Rivelatore di gas Touch Catalitico per Gas Metano, max 75/100mA (Rip./All) (0-100% LFL) (se abbinata alla scheda G7-RL 15/30% LFL) |  |  | 895
| WMICG701CT2XX | G701CT-2-xx | Rivelatore di gas Touch Catalitico per Gas Speciali | Rivelatore di gas Touch Catalitico per Gas Speciali, max 75/100mA (Rip./All) (0-100% LFL) (se abbinata alla scheda G7-RL 15/30% LFL) - Vedi Legenda* |  |  | 915
| WMICG702CT2XX | G702CT-2-xx | Rivelatore di gas Touch Catalitico per Vapori di Benzina | Rivelatore di gas Touch Catalitico per Vapori di Benzina, max 75/100mA (Rip./All) (0-100% LFL) (se abbinata alla scheda G7-RL 15/30% LFL) |  |  | 895
| WMICG704CT2XX | G704CT-2-xx | Rivelatore di gas Touch Catalitico per Idrogeno | Rivelatore di gas Touch Catalitico per Idrogeno, max 75/100mA (Rip./All) (0-100% LFL) (se abbinata alla scheda G7-RL 15/30% LFL) |  |  | 895
| WMICG705CT2XX | G705CT-2-xx | Rivelatore di gas Touch Catalitico per GPL | Rivelatore di gas Touch Catalitico per GPL, max 75/100mA (Rip./All) (0-100% LFL) (se abbinata alla scheda G7-RL 15/30% LFL) |  |  | 895
| WMICG706CT2XX | G706CT-2-xx | Rivelatore di gas Touch Catalitico per Propano | Rivelatore di gas Touch Catalitico per Propano, max 75/100mA (Rip./All) (0-100% LFL) (se abbinata alla scheda G7-RL 15/30% LFL) |  |  | 895
| WMICG709CT2XX | G709CT-2-xx | Rivelatore di gas Touch Catalitico per Acetilene | Rivelatore di gas Touch Catalitico per Acetilene, max 75/100mA (Rip./All) (0-100% LFL) (se abbinata alla scheda G7-RL 15/30% LFL) |  |  | 965
RIVELATORI DI GAS PELLISTORE CON DISPLAY TOUCH E TARATURA DEL SENSORE IN CONTENITORE ATEX
| CODICE | REF | DESCRIZIONE |  |  | min | PREZZO
| WMICE700PT2XX | E700PT-2-xx | Rivelatore di gas Touch Pellistore per Metano, max 70/100mA (Rip./All) (0-100% LFL) (se abbinata alla scheda G7-RL 15/30% LFL) | Rivelatore di gas Touch Pellistore per Metano, max 70/100mA (Rip./All) (0-100% LFL) (se abbinata alla scheda G7-RL 15/30% LFL) |  |  | 1937.5
| WMICE701PT2XX | E701PT-2-xx | Rivelatore di gas Touch Pellistore per Gas Speciali, max 70/100mA (Rip./All) (0-100% LFL) (se abbinata alla scheda G7-RL 15/30% LFL) - Vedi Legenda* | Rivelatore di gas Touch Pellistore per Gas Speciali, max 70/100mA (Rip./All) (0-100% LFL) (se abbinata alla scheda G7-RL 15/30% LFL) - Vedi Legenda* |  |  | 1937.5
| WMICE702PT2XX | E702PT-2-xx | Rivelatore di gas Touch Pellistore per V. di Benzina, max 70/100mA (Rip./All) (0-100% LFL) (se abbinata alla scheda G7-RL 15/30% LFL) | Rivelatore di gas Touch Pellistore per V. di Benzina, max 70/100mA (Rip./All) (0-100% LFL) (se abbinata alla scheda G7-RL 15/30% LFL) |  |  | 1937.5
| WMICE704PT2XX | E704PT-2-xx | Rivelatore di gas Touch Pellistore per Idrogeno, max 70/100mA (Rip./All) (0-100% LFL) (se abbinata alla scheda G7-RL 15/30% LFL) | Rivelatore di gas Touch Pellistore per Idrogeno, max 70/100mA (Rip./All) (0-100% LFL) (se abbinata alla scheda G7-RL 15/30% LFL) |  |  | 1937.5
| WMICE705PT2XX | E705PT-2-xx | Rivelatore di gas Touch Pellistore per GPL, max 70/100mA (Rip./All) (0-100% LFL) (se abbinata alla scheda G7-RL 15/30% LFL) | Rivelatore di gas Touch Pellistore per GPL, max 70/100mA (Rip./All) (0-100% LFL) (se abbinata alla scheda G7-RL 15/30% LFL) |  |  | 1937.5
| WMICE706PT2XX | E706PT-2-xx | Rivelatore di gas Touch Pellistore per Propano, max 70/100mA (Rip./All) (0-100% LFL) (se abbinata alla scheda G7-RL 15/30% LFL) | Rivelatore di gas Touch Pellistore per Propano, max 70/100mA (Rip./All) (0-100% LFL) (se abbinata alla scheda G7-RL 15/30% LFL) |  |  | 1937.5
| WMICE709PT2XX | E709PT-2-xx | Rivelatore di gas Touch Pellistore per Acetilene, max 70/100mA (Rip./All) (0-100% LFL) (se abbinata alla scheda G7-RL 15/30% LFL) | Rivelatore di gas Touch Pellistore per Acetilene, max 70/100mA (Rip./All) (0-100% LFL) (se abbinata alla scheda G7-RL 15/30% LFL) |  |  | 1975
ACCESSORI PER RIVELATORI DI GAS
| CODICE | REF | DESCRIZIONE |  |  | min | PREZZO
| WMICA55104 | A55-104 | Valvola a 8 mm per bombole monouso | Valvola a 8 mm per bombole monouso |  |  | 237.5
| WMICA55108 | A55-108 | Adattatore per tutti i sensori Moon serie 2 per valvola da 8 mm | Adattatore per tutti i sensori Moon serie 2 per valvola da 8 mm |  |  | 112.5
| WMICA55109 | A55-109 | Staffa fissaggio per rivelatori serie E xd Atex Antideflagrante in acciao INOX | Staffa fissaggio per rivelatori serie E xd Atex Antideflagrante in acciao INOX |  |  | 56.25
| WMICA55110 | A55-110 | Flussimetro di erogazione del Gas completo di valvola da 8 mm per bombole monouso da 1 l. | Flussimetro di erogazione del Gas completo di valvola da 8 mm per bombole monouso da 1 l. |  |  | 650
| WMICA55111 | A55-111 | Flussimetro di erogazione del Gas completo di valvola da 8 mm per bombole monouso da 3/5 l. | Flussimetro di erogazione del Gas completo di valvola da 8 mm per bombole monouso da 3/5 l. |  |  | 700
| WMICA552701 | A55-701 | Interfaccia di connessione USB per sensori di Gas Moon, per App Mobile (Android) compreso software per PC | Interfaccia di connessione USB per sensori di Gas Moon, per App Mobile (Android) compreso software per PC |  |  | 612.5
| WMICG72XX | G7- LV | Elettronica per Rivelatore Moon, per Loop analogico con protocollo VEGA | Elettronica per Rivelatore Moon, per Loop analogico con protocollo VEGA |  |  | 181.25
| WMICG742 | G742 | Modulo di uscita analogica a 4-20 mA | Modulo di uscita analogica a 4-20 mA, sia attiva che passiva e in positivo o negativo. Connessione tipica per applicazioni con PLC. Possibilità di tarare i valori di fondo scala del segnale. |  |  | 75
| WMICG7AS | G7AS | Modulo di uscita ad assorbimento. | Modulo di uscita ad assorbimento. |  |  | 60
| WMICG7MB | G7MB | Modulo di comunicazione ModBus | Modulo di comunicazione ModBus |  |  | 190
| WMICG7OC | G7OC | Modulo di uscita con O.C. NPN optoisolata | Modulo di uscita con O.C. NPN optoisolata |  |  | 95
| WMICG7RL | G7RL | Modulo di uscita a 3 relè | Modulo di uscita a 3 relè. Connessione tipica per applicazioni con PLC. Possibilità di tarare i valori di fondo scala del segnale. |  |  | 90
| WMICG7RL4 | G7RL4 | Modulo di uscita a 4 relè | Modulo di uscita a 4 relè. Connessione tipica per applicazioni con PLC. Possibilità di tarare i valori di fondo scala del segnale. |  |  | 120
| WMICGASMOON | GasMoon | App di configurazione per sensori di gas serie Moon, compatibile con sistemi Android 4.0 | App di configurazione per sensori di gas serie Moon, compatibile con sistemi Android 4.0 (Supportata solo con USB Host). L'applicazione permette: verifica concentrazione di gas in tempo reale, lettura delle informazioni (modello, ore di lavoro, allarmi), simulazioni di allarmi e guasto, operazioni di sostituzione sensore, necessita di interfaccia A55-701. |  |  | GRATIS
| WMICLEF10 | LE/F10 | Ripetitore ottico a led con portaled da 8 mm e 30 cm di cavo 2 x 0,22 mm | Ripetitore ottico a led con portaled da 8 mm e 30 cm di cavo 2 x 0,22 mm |  |  | 27.5
RIVELATORI DI LIQUIDI
| CODICE | REF | DESCRIZIONE |  |  | min | PREZZO
| KLD001B | UTKLD001B | Rivelatore di liquidi con buzzer | Rivelatore di liquidi per ambienti a rischio allagamento. Installazione in appoggio su pavimento. Versione con buzzer bitonale. Alimentazione da 12 a 27Vcc. Al rivelatore è possibile collegare una sonda per la rilevazione remota (KLD001S). |  |  | 46.2
| KLD001S | UTKLD001S | Sonda remota per KLD001 | Sonda per la rilevazione remota. |  |  | 23.1
| KLD65SQ | UTKLD65SQ | Staffa di fissaggio a pavimento per KLD65 | Staffa di fissaggio a pavimento per KLD65. |  |  | 22
| KLD67 | UTKLD67 | Rivelatore di liquidi IP67. | Nuovo rivelatore di liquidi per ambienti a rischio allagamento. Installazione a parete o a pavimento con staffa di fissaggio (a richiesta). Circuito interno di analisi che evita l’idrolisi dei contatti grazie ad un oscillatore. Relè di allarme allo stato solido NC a sicurezza attiva. Alimentazione 12 – 24 Vcc/ 24Vac Gr di protezione IP67. |  |  | 154
| KLDP11 | KLDP11 | Centrale per sonde rivelatori di liquidi espandibile | Scheda di controllo rilevatore di liquidi in contenitore plastico nero con coperchio in alluminio. Connessioni a morsetto 8 poli, necessita in ingresso di sonde di rilevazione KLDP11S. Può gestire fino a 3 sonde in parallelo con cavo da 10m oppure 2 sonde in parallelo con cavo da 20m. I cavi devono essere da due poli twistati e schermati sezione minima 0.22mmq. Pilotaggio sonde in AC per evitare l’idrolisi. Sensibilità di impedenza del liquido < 25Kohm. Funzione di test e inibizione da remoto, un segnale negativo sul morsetto di test simula un allarme, un segnale negativo sul morsetto di inibizione blocca eventuali allarmi. Alimentazione da 10,5Vcc a 28,5Vcc oppure 24Vac. Uscita relè allo stato solido a sicurezza attiva normalmente chiuso, si apre in caso di allarme o in caso di interruzione dell’alimentazione. |  |  | 130
| KLDP11S | KLDP11S | Sonda per rilevatore di liquidi KLDP11 | Circuito sonda in involucro plastico con copertura in alluminio. Connessione a morsetto 2 poli. Necessita di analisi da scheda di controllo KLDP11. Per la connessione usare cavi a due poli twistati e schermati con sezione minima 0.22mmq |  |  | 40
| KLDP21 | KLDP21 | Rivelatore di liquidi IP67 cavo 6 poli 2 m | Rilevatore di liquidi stand-alone in contenitore plastico nero con coperchio in alluminio resinato con grado di protezione IP67. Connessione a cavo 6 poli da 2m e guaina in acciaio spiralato rivestito in gomma nera da 1m. Tecnologia di rilevazione in AC per evitare l’idrolisi dei puntali. Sensibilità di impedenza del liquido < 25Kohm. Funzione di test e inibizione da remoto. |  |  | 130
CAVI PER IMPIANTI INCENDIO EN50200 IEC 60331
| CODICE | REF | DESCRIZIONE |  |  | min | PREZZO
| CAFUEN210 | SAS0210HFYSH-F3G29 | Cavo EN50200 incendio Guaina rossa sez 2x1.00 mmq LSZH | Cavo antincendio twistato e schermato, resistenti alla fiamma EN50200 – PH120. Bassa emissione fumi e gas tossici. Conduttore interno flessibile in rame rosso con sezione da 2x1 mm2. Isolamento in nastro di vetro/mica resistente al fuoco e guaina in mescola termoplastica LSZH non propagante l’incendio a NORME CEI 20-36 (IEC 60331; BS 6387 CWZ; EN 50200- PH120). Conduttore Filo di rame ricotto, multi-trefolo con Isolamento Special mix Gomma siliconica - Tipo G29 di colore Rosso, avvolgimento di almeno 1 strato di nastro di plastica e schermo collettivo Nastro in alluminio/PET su filo di drenaggio in rame stagnato. Guaina esterna in materiale termoplastico a bassa emissione di fumi, priva di alogeni - LSZH - Tipo M16 – di colore rosso | 100 |  | quot
| CAFUEN215 | SAS0215HFYSH-F3G29 | Cavo EN50200 incendio Guaina rossa sez 2x1.50 mmq LSZH | Cavo antincendio twistato e schermato, resistenti alla fiamma EN50200 – PH120. Bassa emissione fumi e gas tossici. Conduttore interno flessibile in rame rosso con sezione da 2x1,5 mm2. Isolamento in nastro di vetro/mica resistente al fuoco e guaina in mescola termoplastica LSZH non propagante l’incendio a NORME CEI 20-36 (IEC 60331; BS 6387 CWZ; EN 50200- PH120). Conduttore Filo di rame ricotto, multi-trefolo con Isolamento Special mix Gomma siliconica - Tipo G29 di colore Rosso, avvolgimento di almeno 1 strato di nastro di plastica e schermo collettivo Nastro in alluminio/PET su filo di drenaggio in rame stagnato. Guaina esterna in materiale termoplastico a bassa emissione di fumi, priva di alogeni - LSZH - Tipo M16 – di colore rosso | 100 |  | quot
| CAFUEN225 | SAS0225HFYSH-F3G29 | Cavo EN50200 incendio Guaina rossa sez 2x2,50 mmq LSZH | Cavo antincendio twistato e schermato, resistenti alla fiamma EN50200 – PH120. Bassa emissione fumi e gas tossici. Conduttore interno flessibile in rame rosso con sezione da 2x2,5 mm2. Isolamento in nastro di vetro/mica resistente al fuoco e guaina in mescola termoplastica LSZH non propagante l’incendio a NORME CEI 20-36 (IEC 60331; BS 6387 CWZ; EN 50200- PH120). Conduttore Filo di rame ricotto, multi-trefolo con Isolamento Special mix Gomma siliconica - Tipo G29 di colore Rosso, avvolgimento di almeno 1 strato di nastro di plastica e schermo collettivo Nastro in alluminio/PET su filo di drenaggio in rame stagnato. Guaina esterna in materiale termoplastico a bassa emissione di fumi, priva di alogeni - LSZH - Tipo M16 – di colore rosso | 100 |  | quot
INIZIO
[8 empty] | 1 CENTRALI INCENDIO ANALOGICHE PROTOCOLLO APOLLO XP95/DISCOVERY COREPROTOCOL | XFP CENTRALI INCENDIO ANALOGICHE PROTOCOLLO APOLLO | 5 COMPONENTI E RIVELATORI SPECIALI INCENDIO |  | 9 CAVI TERMOSENSIBILI E ACCESSORI
ACCESSORI PER CENTRALI INCENDIO ANALOGICHE SERIE XFP
[9 empty] | ZFP CENTRALI INCENDIO ANALOGICHE PROTOCOLLO APOLLO XP95 DISCOVERY |  | SIRENE E LAMPEGGIANTI ATEX
[9 empty] | ZFP TASTIERE REMOTE PROTOCOLLO APOLLO XP95 DISCOVERY |  | RIPETITORI OTTICI |  | CAVI TERMOSENSIBILI
[9 empty] | ZFP MODULI PER CENTRALI |  | BARRIERE LINEARI DI FUMO PER SISTEMI INCENDIO EN 54 |  | CAVI TERMOSENSIBILI CERTIFICATI EN54-28 ZERO ALOGENI
[9 empty] | ZFP CORNICI DA INCASSO E PORTELLE IN ACCIAIO E VETRO |  | ACCESSORI PER BARRIERE LINEARI DI FUMO |  | ACCESSORI PER CAVI TERMOSENSIBILI
SOFTWARE ENVISION PER MONITORAGGIO, SUPERVISIONE E 'ACCESSO REMOTO ALLE CENTRALI C-TEC
NURIA CENTRALE DI RIVELAZIONE INCENDIO EN54 ANALOGICA PER PROTOCOLLO APOLLO COREPROTOCOL
[8 empty] | 2 APOLLO RIVELATORI ANALOGICI E PULSANTI |  | 6 SISTEMI SPECIALI DI RILEVAZIONE PRECOCE DI INCENDIO | RIVELATORI DI FIAMMA TALENTUM | 10 ACCESSORI ALIMENTATORI E TESTER RIVELATORI DI FUMO
[9 empty] | APOLLO RIVELATORI ANALOGICI SOTERIA |  | APOLLO RIVELATORI CONVENZIONALI PER CONDOTTE E ACCESSORI
[9 empty] | APOLLO RIVELATORI ANALOGICI SOTERIA DIMENSION |  | SISTEMI DI ASPIRAZIONE ASD PER RIVELAZIONE INCENDIO |  | GRUPPI DI ALIMENTAZIONE PER SISTEMI INCENDIO CERTIFICATI EN54-4
[9 empty] | APOLLO RIVELATORI ANALOGICI XP95 |  | ACCESSORI PER SISTEMI DI ASPIRAZIONE ASD PER RIVELAZIONE INCENDIO |  | ELETTROMAGNETI PER PORTE TAGLIAFUOCO EN1155
[9 empty] | APOLLO BASI PER RIVELATORI ANALOGICI |  | SISTEMI ADW DI RIVELAZIONE INCENDIO |  | TESTER PER RIVELATORI DI FUMO OTTICI E TERMICI
[9 empty] | APOLLO PULSANTI ANALOGICI |  | ACCESSORI PER SISTEMI ADW DI RIVELAZIONE INCENDIO |  | COPERTURE ANTIVANDALO PER PULSANTI DI ALLARME INCENDIO
[8 empty] | 3 APOLLO ACCESSORI E SIRENE ANALOGICI | APOLLO MODULI PER SISTEMI ANALOGICI | 7 CENTRALI DI SPEGNIMENTO |  | 11 RIVELATORI DI GAS A PELLISTORE CELLA ELETTROCHIMICA E CATALITICI | RIVELATORI DI GAS A INFRAROSSO CON DISPLAY TOUCH E TARATURA DEL SENSORE IN CONTENITORE ATEX
[9 empty] | AVVISATORI ACUSTICI PER LOOP XP 95 E DISCOVERY EN54-24 |  |  |  | RIVELATORI DI GAS A INFRAROSSO IN CONTENITORE IP55
[9 empty] | AVVISATORI ACUSTICI ANALOGICI PER XP95 E DISCOVERY APOLLO |  |  |  | RIVELATORI DI GAS A INFRAROSSO TOUCH IN CONTENITORE IP55
[9 empty] | APOLLO RIVELATORI ANALOGICI PER CONDOTTE E ACCESSORI |  | SISTEMI DI SPEGNIMENTO EN 12095 |  | RIVELATORI DI GAS A CELLA ELETTROCHIMICA CON DISPLAY TOUCH E TARATURA DEL SENSORE IN CONTENITORE ATEX
[9 empty] | APOLLO REACH SISTEMI WIRELESS ANALOGICI |  |  |  | RIVELATORI DI GAS A CELLA ELETTROCHIMICA IN CONTENITORE ATEX
[9 empty] | APOLLO SERIE SIL 2, IS E MARINE |  |  |  | RIVELATORI DI GAS A PELLISTORE IN CONTENITORE ATEX
[9 empty] | APOLLO RIVELATORI DI FIAMMA XP95 IR 2 E MARINE |  |  |  | RIVELATORI DI GAS A PELLISTORE IN CONTENITORE IP55
[8 empty] | 4 COMPONENTI PER SISTEMI INCENDIO CONVENZIONALI | CFP CENTRALI INCENDIO CONVENZIONALI | 8 COMUNICATORI PER SISTEMI RILEVAZIONE INCENDIO |  | 12 CAVI E ALTRI RIVELATORI
APOLLO RIVELATORI CONVENZIONALI ED ACCESSORI ORBIS
[9 empty] | PULSANTI DI ALLARME INCENDIO CONVENZIONALI EN54-11 |  |  |  | RIVELATORI DI LIQUIDI
[9 empty] | APOLLO ORBIS RIVELATORI CONVENZIONALI A SICUREZZA INTRINSECA E MARINE |  | COMUNICATORI PER SISTEMI INCENDIO EN 54-21 E ACCESSORI |  | CAVI PER IMPIANTI INCENDIO EN50200 IEC 60331
CAMPANE ANTINCENDIO EN54-3
SIRENE INCENDIO EN54-3 E AVVISATORI OTTICI EN54-23
TARGHE OTTICO ACUSTICHE ALLARME INCENDIO EN 54-3 EN54-23

## EVAC (hidden)
Listino Prezzi VIMO 1/2025 SISTEMI EVAC |  |  |  |  | INDICE
SISTEMI DI GESTIONE EVAC CERTIFICATI EN54
CODICE | REF | DESCRIZIONE |  |  | PREZZO
WPROAE300R1 | AE300R1 | Sistema di allarme vocale All-In-One conforme EN54-16 | Sistema di allarme vocale All-In-One conforme EN54-16 con circuito di ricarica e test conforme EN54-4 da fissaggio a parete. Amplificatore principale e di riserva in classe D “Pure Path”™ 300W @ 100V su linea altoparlanti ridondante (A + B). |  | 4660
WPROAE604 | AE604 | Sistema di allarme vocale All-In-One a quattro zone, 600W, conforme EN54-16 | Sistema di allarme vocale All-In-One conforme EN54-16 con circuito di ricarica e test conforme EN54-4 da fissaggio a parete. Sistema a 4 zone su linea altoparlante ridondante e amplificatore di back up. Amplificatore principale e di riserva in classe D “pure path” ™. 300W + 300W (600W di potenza totale) @ 100V sulla linea ridondante dell’altoparlante (A + B). Il sistema non richiede una resistenza di fine linea. |  | 6655
WPROPAEVMCL1Z | PAEVMCL1Z | Modulo di zona per controllo ampli\linea | Modulo di zona per il controllo dell’amplificatore/linea da inserire nella matrice Master AEM5Z o Slave AES8Z. |  | 1010
WPROPAEVMCL2Z | PAEVMCL2Z | Modulo di zona per controllo seconda linea | Modulo di zona per il controllo della seconda linea nello stesso amplificatore di zona, da inserire nella matrice Master AEM5Z o Slave AES8Z. |  | 870
WPROPAEVPROM5Z | PAEVPROM5Z | Matrice master digitale | Matrice Master digitale certificata a Norme EN 60849, EN 54-16 e BS 5839-8. Slot per 5 moduli plug-in diretti per il controllo dell’amplificatore/linea inseribili direttamente. Fino a 108 diversi messaggi registrati su 108 zone (54 con architettura a doppia linea per zona A/B). Display LCD con pulsanti di navigazione per il completo controllo della macchina, LED di alimentazione, segnalazione di guasto e allarme vocale. Porta USB anteriore per la configurazione del download. Ingresso alimentazione 24Vcc. |  | 6870
WPROPAEVPROS8Z | PAEVPROS8Z | Matrice slave | Matrice Slave certificata a Norme EN 54-16. Possibilità di inserire fino a 8 moduli per il controllo dell’amplificatore/linea. Led di Alimentazione, Seganalazione Guasto e Allarme Vocale. Ingresso alimentazione 24Vcc. Ingresso per amplifi catore di riserva. Quattro connettori RJ45 per il collegamento alla matrice Master e alla successiva matrice Slave. 2 Unità rack standard 19”. |  | 3235
DIFFUSORI EVAC CERTIFICATI EN54-24
CODICE | REF | DESCRIZIONE |  |  | PREZZO
WATAPC6BTENC | APC6BT/ENC | DIFFUSORE BIDIREZIONALE IN ABS DA PARETE 6W EN54-24 | Diffusore bidirezionale da 12W, certificato EN54-24, di colore bianco con cassa in ABS con un polimero aggiunto per evitare lo scolorimento alla luce solare, rendendoli protetto dai raggi UV, e dotato di griglie in acciaio verniciato a polveri epossidiche, installabile a parete. Completo di condensatore per il monitoraggio della linea DC |  | 270
WATAPH10TENC | APH10T/ENC | Diffusore a tromba 10W EN54-24 | Diffusore a tromba da esterno a 10W, certificato EN54-24, di colore bianco con cassa in ABS con polimero aggiunto per evitare lo scolorimento alla luce solare, rendendoli così protetto dai raggi UV e dotato di griglie in acciaio verniciato a polveri epossidiche, installabile a parete. Eccellente riproduzione nel parlato. Completo di condensatore per il monitoraggio della linea DC |  | 240
WATAPH20TENC | APH20T/ENC | Diffusore a tromba 20W EN54-24 | Diffusore a tromba da esterno a 20W, certificato EN54-24, di colore bianco con cassa in ABS con polimero aggiunto per evitare lo scolorimento alla luce solare, rendendoli così protetto dai raggi UV e dotato di griglie in acciaio verniciato a polveri epossidiche, installabile a parete. Eccellente riproduzione nel parlato. Completo di condensatore per il monitoraggio della linea DC |  | 265
WPROPAHS81T30BS | PAHS81T30BS | Diffusore a tromba 30W EN54-24 | Diffusore a tromba Outdoor / Indoor EN54-24 BS 5839 Part 8. Potenza: 30/15/7,5/3,75W @ 100V. Risposta in frequenza: 340Hz - 9KHz. SPL (1W/m): 108dB. SPL MAX (Pmax @ 1m): 123dB. Angolo di copertura: 2KHz: 60°. Dimensione: Ø 212 - H 280 mm. Materiale: ABS UL94V0. Colore: grigio chiaro. Certificazione: EN54-24 / 1488-CPD-0314/W. |  | 370
WATCAD10TEN | CAD10T/ENC | PROIETTORE DI SUONO 10W EN54-24 | Proiettore da esterno a 10W, certificato EN54-24, di colore bianco con cassa in ABS con polimero aggiunto per evitare lo scolorimento alla luce solare, rendendoli così protetto dai raggi UV e dotato di griglie in acciaio verniciato a polveri epossidiche, installabile a parete. Eccellente riproduzione del parlato e della musica. Completo di condensatore per il monitoraggio della linea DC |  | 240
WATMCS20TENC | MCS20T/ENC | Diffusore a colonna a 2 vie da 20W, certificato EN54-24. | Diffusore a colonna a 2 vie da 20W, certificato EN54-24, in alluminio estruso di colore bianco molto solido e sono progettati per essere resistenti agli agenti atmosferici, installabile a parete. Eccellente riproduzione nel parlato e nella musica. Completo di condensatore per il monitoraggio della linea DC Grado di protezione, IP55 |  | 460
WATMCS40TENC | MCS40T/ENC | Diffusore a colonna a 2 vie da 40W, certificato EN54-24. | Diffusore a colonna a 2 vie da 40W, certificato EN54-24, in alluminio estruso di colore bianco molto solido e sono progettati per essere resistenti agli agenti atmosferici, installabile a parete. Eccellente riproduzione nel parlato e nella musica. Completo di condensatore per il monitoraggio della linea DC Grado di protezione, IP55 |  | 780
WATMCS80TENC | MCS80T/ENC | Diffusore a colonna a 2 vie da 80W, certificato EN54-24. | Diffusore a colonna a 2 vie da 80W, certificato EN54-24, in alluminio estruso di colore bianco molto solido e sono progettati per essere resistenti agli agenti atmosferici, installabile a parete. Eccellente riproduzione nel parlato e nella musica. Completo di condensatore per il monitoraggio della linea DC Grado di protezione, IP55 |  | 1450
WATMWC6TENC | MWC6T/ENC | DIFFUSORE ROTONDO DA PARETE 6W IN ACCIAO EN54-24 | Diffusore rotondo a parete da 6W, realizzato in acciaio verniciato a polvere con griglia piatta, per applicazioni a parete e soffitto, certificato EN54-24. Eccellente riproduzione nel parlato e per la musica. Completo di condensatore per il monitoraggio della linea DC Grado di protezione, IP21 |  | 145
WATPC4TENC | APC4T/ENC | DIFFUSORE IN ABS DA PARETE 6W EN54-24 | Diffusore da 6W, certificato EN54-24, di colore bianco con cassa in ABS con un polimero aggiunto per evitare lo scolorimento alla luce solare, rendendoli protetto dai raggi UV, e dotato di griglie in acciaio verniciato a polveri epossidiche, installabile a parete. Completo di condensatore per il monitoraggio della linea DC |  | 175
WATPWC6TENC | PWC6T/ENC | DIFFUSORE DA PARETE 6W IN ABS EN54-24 | Diffusore a parete da 6W a doppio cono, certificato EN54-24, in plastica ABS rinforzata resistente ai raggi UV, installabile a parete. Eccellente riproduzione nel parlato e nella musica. Completo di condensatore per il monitoraggio della linea DC Grado di protezione, IP21 |  | 170
WATRLS5TEN | RLS5T/EN | Diffusore 6W per controsoffitti, bianco cassa metallo, install. clip a molla. Senza condensatore monitoraggio linea DC | Diffusore da 6W per controsoffitti, di colore bianco con cassa in metallo, installazione facile tramite clip a molla rapida. Sprovvisto di condensatore per il monitoraggio della linea DC. |  | 95
WATSENTRY6STENC | SENTRY6ST/ENC | DIFFUSORE DA PARETE 6W ANTIVANDALO EN54-24 | Diffusore da 6W. quadrato di colore bianco con cassa in metallo antivandalo realizzati in acciaio di alta qualità con rivestimento epossidico, installabile sia a soffitti che a parete. Diffusore a doppio cono che offrono un'ampia gamma di frequenze adatta sia per applicazioni vocali che musicali. Completo di condensatore per il monitoraggio della linea DC |  | 250
WATWWC6TENC | WWC6T/ENC | DIFFUSORE DA PARETE 6W CON CASSA IN LEGNO EN54-24 | Diffusore a parete da 6W, cassa in legno con griglia in lamiera d'acciaio Zinko, certificato EN54-24, installabile sia a parete che a soffitto. Eccellente riproduzione nel parlato. Completo di condensatore per il monitoraggio della linea DC Grado di protezione, IP21 |  | 135
WPROPAA31TB | PA A31TB | DIFFUSORE.2VIE.30W.EN54-24.NERO | Diffusore per montaggio a muro compatto a due vie, progettato per applicazioni a tensione costante o a impedenza costante. È dotato di un woofer da 76 mm (3 “) e di un tweeter a cupola da 1”, in Gr di fornire un’eccellente intelligibilità del parlato con un’ampia dispersione, insieme ad una buona riproduzione musicale di sottofondo. Completo di un trasformatore per operare su sistemi a tensione costante da 100V o 70V. Completo di selettore rotativo per la scelta della potenza o della impedenza, nonché, in conformità alla norma EN 54-24:2008 |  | 255
WPROPAA31TW | PA A31TW | DIFFUSORE.2VIE.30W.EN54-24.BIANCO | Diffusore per montaggio a muro compatto a due vie, progettato per applicazioni a tensione costante o a impedenza costante. È dotato di un woofer da 76 mm (3 “) e di un tweeter a cupola da 1”, in Gr di fornire un’eccellente intelligibilità del parlato con un’ampia dispersione, insieme ad una buona riproduzione musicale di sottofondo. Completo di un trasformatore per operare su sistemi a tensione costante da 100V o 70V. Completo di selettore rotativo per la scelta della potenza o della impedenza, nonché, in conformità alla norma EN 54-24:2008 |  | 255
WPROPAA51TB | PA A51TB | DIFFUSORE.2VIE.50W.EN54-24.NERO | Diffusore per montaggio a muro compatto a due vie, progettato per applicazioni a tensione costante o a impedenza costante. È dotato di un woofer da 76 mm (3 “) e di un tweeter a cupola da 1”, in Gr di fornire un’eccellente intelligibilità del parlato con un’ampia dispersione, insieme ad una buona riproduzione musicale di sottofondo. Completo di un trasformatore per operare su sistemi a tensione costante da 100V o 70V. Completo di selettore rotativo per la scelta della potenza o della impedenza, nonché, in conformità alla norma EN 54-24:2008 |  | 295
WPROPAA51TW | PA A51TW | DIFFUSORE.2VIE.50W.EN54-24.Bianco | Diffusore per montaggio a muro compatto a due vie, progettato per applicazioni a tensione costante o a impedenza costante. È dotato di un woofer da 76 mm (3 “) e di un tweeter a cupola da 1”, in Gr di fornire un’eccellente intelligibilità del parlato con un’ampia dispersione, insieme ad una buona riproduzione musicale di sottofondo. Completo di un trasformatore per operare su sistemi a tensione costante da 100V o 70V. Completo di selettore rotativo per la scelta della potenza o della impedenza, nonché, in conformità alla norma EN 54-24:2008 |  | 295
WPROPAAC60T | PA AC60T | DIFFUSORE.A.SOFFITTO.12W.EN54-24 | Diffusore da controsoffitto con un telaio in ABS iniettato e una griglia in alluminio verniciato epossidico. È dotato di un altoparlante a doppio cono da 154 mm (6”) full range, in Gr di fornire un’eccellente intelligibilità del parlato con ampia dispersione, insieme ad una buona riproduzione musicale di sottofondo. Il diffusore include un trasformatore per operare su sistemi a tensione costante da 100V e 70V con tre diversi range di potenza. In conformità alla norma EN 54-24:2008, |  | 107
WPROPAAC61T | PA AC61T | DIFFUSORE.A.SOFFITTO.2VIE.12W.EN54-24 | Diffusore da controsoffitto di alta qualità con un telaio iniettato ABS e una griglia in alluminio verniciato epossidico. È dotato di un woofer da 154 mm (6”) e di un tweeter a cupola da 1”, in Gr di fornire un’eccellente intelligibilità del parlato con un’ampia dispersione, insieme ad una buona riproduzione musicale di sottofondo. EN54-24:2008. |  | 125
WPROPAAH50T | PA AH50T | DIFFUSORE.A.SOSPENSIONE.20W.EN54-24 | Diffusore a sospensione da interno/esterno dotato di un involucro di estrusione in alluminio di alta qualità rivestito in resina epossidica. È dotato di un driver a pieno campo da 127 mm (5 “) a doppio cono, in Gr di fornire un’eccellente intelligibilità del parlato con ampia dispersione, insieme ad una buona riproduzione musicale di sottofondo. Conformità alla norma EN 54-24:2008, comprende una morsettiera in ceramica e un fusibile termico. |  | 295
WPROPAAIW50FRAME | PA AIW50FRAME | CORNICE.PER.AIW50T | BOX di contenimento da muro di colore bianco per diffusore PA AIW50T |  | 53
WPROPAAIW50T | PA AIW50T | DIFFUSORE DA PARETE 12W EN54-24 | Diffusore da parete interno con telaio in ABS iniettato e griglia in alluminio verniciato epossidico. È dotato di un woofer da 127 mm (5 “) e di un tweeter a cupola da 1”, fornendo un’ampia risposta in frequenza con una riproduzione sonora naturale e fluida, ideale per l’utilizzo in sistemi PA e in applicazioni musicali di sottofondo. Il diffusore include un trasformatore per operare su sistemi a tensione costante 100V e 70V con tre diversi range di potenza. Conformità alla norma EN 54-24:2008 |  | 164
WPROPAAP50T | PA AP50T | PROIETTORE. DI.SUONO.20W.EN54-24 | Proiettore sonoro interno/esterno dotato di un involucro di estrusione in alluminio di alta qualità rivestito in resina epossidica. È dotato di un driver a pieno campo da 127 mm (5 “) a doppio cono, in Gr di fornire un’eccellente intelligibilità del parlato con ampia dispersione, insieme ad una buona riproduzione musicale di sottofondo. Il proiettore include un trasformatore per operare su sistemi a tensione costante da 100V e 70V con tre diversi range di potenza. Conformità alla norma EN 54-24:2008 |  | 258
WPROPAAP52T | PA AP52T | PROIETTORE.BIDIREZIONALE.20W.EN54-24 | Proiettore Bi-direzionale per interni/esterni dotato di un involucro di estrusione in alluminio di alta qualità rivestito in resina epossidica. È dotato di 2 x 127 mm (5 “) Full-Range driver, in Gr di fornire un’eccellente intelligibilità del parlato con ampia dispersione, insieme ad una buona riproduzione di musica di sottofondo. Il proiettore include un trasformatore per operare su sistemi a tensione costante da 100V e 70V con tre diversi range di potenza. Conformità alla norma EN 54-24:2008 |  | 320
SWITCH PER SISTEMI DI GESTIONE EVAC
CODICE | REF | DESCRIZIONE |  |  | PREZZO
WPROPA48TO24V2A5 | PA48TO24V2A5 | Alimentatore DC-DC Converter da 48 a 24Vdc | Alimentatore DC-DC Converter da 48 a 24Vdc |  | 342
WPROPASWCRS112 | PASWCRS112 | Switch Ethernet per AE604 e AE300 - 4 porte SFP - Transciever ottico opzionale | Switch Ethernet per AE604 e AE300 - 4 porte SFP - Transciever ottico opzionale |  | 1748
WPROPASWES8150 | PASWES8150 | Switch Ethernet per AE604 e AE300 - 4 porte SFP - Transciever ottico opzionale | Switch Ethernet per AE604 e AE300 - 4 porte SFP - Transciever ottico opzionale |  | 1748
AMPLIFICATORI PER SISTEMI EVAC
CODICE | REF | DESCRIZIONE |  |  | PREZZO
WPROPADM250 | PADM250 | Amplificatore professionale 250W | Amplificatore professionale di potenza modulare da 250W, alimentazione in ingresso con tensione alternata o 48Vcc . Ingressi linea e microfono con selezione prioritaria o soft-VOX. Algoritmo PA-taylored per il controllo di tono e dinamiche della gestione del carico. Uscita altoparlante a tensione costante 100V - 70V selezionabile, potenza massima in uscita RMS @ 100V 250W, corrente di uscita di picco 6,90 A, impedenza di carico minima 18.2 Ohm e risposta in frequenza 50Hz ÷ 20KHz ±3db 440Hz ÷ 20KHz ±3db (selezionabili). |  | 2120
WPROPADM550 | PADM550 | Amplificatore professionale 550W | Amplificatore modulare digitale in classe D serie DM Power 550W - 70/100V Protezione sovraccarico e corto circuito diffusori Circuito di Autodiagnosi Circuito di Risparmio Energetico DSP a Bordo Indicatori LED Controllo generale del volume (Master) Regolazione toni bassi ed alti Filtro PA-HF inseribile Regolazione della soglia d’intervento del VOX Regolazione del guadagno ingresso MIC/Linea Ingresso LINEA Bilanciato su Euroblock Ingresso MIC / LINEA Prioritario Bilanciato su RJ45 Due uscite: tensione costante 100V e 70V su Euroblock impostabile • Alimentazione ausiliaria 48Vdc Peso 2.15Kg Ingombro una unità di cestello Massimo 8 moduli affiancabili su cestello rack MDAC8 (3U rack 19”) |  | 2233
WPROPADM750 | PADM750 | Amplificatore professionale 750W | Amplificatore professionale di potenza modulare da 750W, alimentazione in ingresso con tensione alternata o 48Vcc. Ingressi linea e microfono con selezione prioritaria o soft-VOX. Algoritmo PA-taylored per il controllo di tono e dinamiche della gestione del carico. Uscita altoparlante a tensione costante 100V - 70V selezionabile, potenza massima in uscita RMS @ 100V 750W, corrente di uscita di picco 9,40 A, impedenza di carico minima 13.3 Ohm e risposta in frequenza 50Hz ÷ 20KHz ±3db 440Hz ÷ 20KHz ±3db (selezionabili). |  | 2423
WPROPAMDA500V2 | PAMDA500V2 | Amplificatore professionale 500W | Unità di Potenza Modulare 500W - 70/100V- 4Ohm Circuito di protezione sovraccarico e corto circuito diffusori Controllo dinamico del Clipping Indicatori Led Controllo generale del volume (Master) Regolazione toni bassi ed alti Ingresso di Linea Bilanciato su connettore Euroblock Ingresso Prioritario di Linea Bilanciato su connettore Euroblock con Controllo di Guadagno 3 uscite su connettore Euroblock, selezionabili mediante dip switch: 4Ohm – 70V - 100V Filtro PA-HF inseribile posteriormente Selettore posteriore Ground-Lift Alimentazione Autoswitch 230/117V~ 50/60Hz Alimentazione d’emergenza 24Vdc Dimensioni (LxHxP): 116x53x250mm Peso: 2.4Kg Massimo 8 moduli inseribili su cestello rack dedicato MDA8C (3U rack 19”)
WPROPAMDAC8V2 | PAMDAC8V2 | Contenitore 8 unità modulari | Contenitore 8 unità modulari, per l’alloggiamento dei moduli PAMDA. |  | 589
WPROPAMDACTV | PAMDACTV | Contenitore 8 unità modulari ventilato. | Contenitore 8 unità modulari ventilato, per l’alloggiamento dei moduli PAMDA. |  | 1264
CONSOLLE MICROFONICA PER SISTEMI EVAC
CODICE | REF | DESCRIZIONE |  |  | PREZZO
WPROPADBE01 | PADBE01 | Consolle microfonica evac ad un tasto certificata EN54-16 | Consolle microfonica completamente monitorata secondo normativa EN54-16. Completa di microfono gooseneck dinamico. Tasto “Talk” completamente programmabile da software, led “Busy” e “System”. Alimentazione tramite cavo RJ45 (non incluso) da centrale o tramite alimentatore locale 24 Vcc non fornito. |  | 1145
WPROPADBE06 | PADBE06 | Consolle microfonica digitale monitorata a 6 tasti certificata EN54-16 | Consolle microfonica completamente monitorata secondo normativa EN54-16. Completa di microfono gooseneck dinamico. 6 tasti e tasto di “Talk” completamente programmabili da software, led “Busy” e “System”. Alimentazione tramite cavo RJ45 (non incluso) da centrale o tramite alimentatore 24 Vcc locale non fornito. |  | 1485
WPROPADBE108 | PADBE108 | Consolle microfonica monitorata con display certificata EN54-16 | Consolle microfonica completamente monitorata secondo normativa EN54-16. Completa di microfono gooseneck dinamico. Tastiera numerica a 10 tasti, tasto “Clear”, tasto “Music”, Tasto “Talk” e tre tasti per l’attivazione dei messaggi MSG1-MSG2-MSG3, Led “Busy” e “System”, display LCD. Tutte le funzioni dei tasti sono programmabili da software. Alimentazione tramite cavo RJ45 (non incluso) da centrale o tramite alimentatore locale 24 Vcc non fornito. |  | 2555
WPROPADBE108E | PADBE108E | Consolle microfonIca monitorata IP con display certificata EN54-16 | Consolle microfonica in rete TCP-IP completamente monitorata secondo normativa EN 54-16. Completa di microfono gooseneck dinamico. Tastiera numerica a 10 tasti, tasto “Clear”, tasto “Music”, Tasto “Talk” e tre tasti per l’attivazione dei messaggi MSG1-MSG2-MSG3, Led “Busy” e “System”, display LCD. |  | 3040
WPROPADBEVF | PADBEVF | Base VVF EN54-16 | Base VVF completamente monitorata secondo normative EN54-16, box metallico da parete, led di stato, microfono palmare programmabile da software e accesso alle funzioni di allarme mediante chiave di sicurezza. |  | 1205
CONSOLLE MICROFONICA PER SISTEMI PA
CODICE | REF | DESCRIZIONE |  |  | PREZZO
WPROAETHERRM1HD | AETHERRM1HD | Radiomicrofono headset a frequenza fissa | Radiomicrofono UHF diversity PLL per uso professionale. È dotato di autoscan e sincronizzazione IR. 388 canali per l'uso simultaneo fino a 24 unità. Portata 100 metri. Custodia in ABS. Range : 514-542 Mhz (AETHERRM1MA). Trasmettitore bodypack |  | 1026
WPROAPM30 | APM30 | Supporto a pinza in ABS per microfono (Ø Min-Max: 20 - 32 mm). | Supporto a pinza in ABS per microfono (Ø Min-Max: 20 - 32 mm). |  | 7.8
WPROAPM40 | APM40 | Adattatore universale 5/8” - 3/8” per supporti microfonici | Adattatore universale 5/8” - 3/8” per supporti microfonici |  | 2.85
WPRODM580LC | DM580LC | Microfono dinamico ad impugnatura | Microfono dinamico ad impugnatura Capsula dinamica Risposta polare tipo cardioide Adatto per applicazioni vocali Costruzione robusta in metallo Interruttore ON/OFF per il controllo on-stage Griglia metallica con filtro interno anti-soffio in foam Cavo XLR 5mt incluso Risposta in frequenza ( +/- 3dB ): 70Hz - 14kHz Sensibilità 1 kHz: -55dB +/-3dB Impedenza: 600Ω Peso: 0.275Kg Dimensioni: Ø50-L195mm |  | 86
WPRODST110BK | DST110BK | Base da tavolo triangolare in ghisa pesante con asta telescopica | Base da tavolo triangolare in ghisa pesante conasta telescopica Dimensione base: 160x180mm Altezza minima: 400mm Altezza massima: 560mm Peso: 3.06kg Lunghezza asta: 330/490mm Colore: Base nero opaco con tubo nero |  | 105
WPROPABM101 | PA BM101 | Consolle microfonica per annunci generici | Consolle microfonica per annunci generici con compressore automatico, microfono dinamico, tasto di chiamata programmabile (PTT o ON/OFF), trimmer di regolazione del livello di uscita, trimmer di regolazione livello del din-don bitonale o tritonale selezionabile, gestione intelligente della priorità. Alimentazione tramite cavo RJ45 da remoto o tramite alimentatore locale 24 Vdc. |  | 795
WPROPABM102 | PA BM102 | Consolle microfonica per annunci generici con microfono dinamico | Consolle microfonica per annunci generici con microfono dinamico, tasto di chiamata PTT e contatto di priorità (Normalmente Aperto). |  | 446
WPROPABMG2 | PA BMG2 | Base microfonica da tavolo, con microfono goosenek | Base microfonica da tavolo, con microfono goosenek con anello luminoso Sensibilità: -40dB ± 2dB / 100Ω ±30% Risposta in frequenza: 40Hz-20kHz (-3dB) Alimentazione: Phantom 48Vdc Batteries 3V (2x AA) Lunghezza Gooseneck: 445mm Interruttore: ON-OFF Connettore: XLR Dimensioni (LxHxP): 115x140x30mm Peso: 0.7kg |  | 135
WPROPABMT | PA BMT | Base microfonica per gooseneck MG400/500 | Base microfonica per gooseneck MG400/500, connettori XLR-3P. TASTO ON/OFF BISTABILE |  | 133
WPROPAETHERRM1MD | AETHERRM1MD | Radiomicrofono UHF diversity PLL per uso professionale. | Radiomicrofono UHF diversity PLL per uso professionale. È dotato di autoscan e sincronizzazione IR. 388 canali per l'uso simultaneo fino a 24 unità. Portata 100 metri. Custodia in ABS. Range : 514-542 Mhz (AETHERRM1MA). Trasmettitore a mano con capsula supercardioide |  | 1026
WPROPAINCOM2 | PA INCOM2 | Interfono per Sportelli | Interfono per Sportelli. Modi di funzionamento Full-duplex od Half-duplex. Controllo di livello e guadagno su entrambi i canali. Comando +3dB per raddoppio momentaneo della potenza lato utente. Dispositivo antilarsen integrato. |  | 494
WPROPAMG500 | PA MG500 | Microfono goosenek elettrete, uni direzionale | Microfono goosenek elettrete, uni direzionale Sensibilità: 7mV/Pa Impedenza: 200Ω balanced Risposta in frequenza: 150Hz-18kHz (-3dB) Alimentazione Phantom: 12-52Vdc Lunghezza Gooseneck length: 500mm Connettore: XLR Dimensioni: H500mm |  | 180
WPROPARM4 | PA RM4 | Base Microfonica per annunci su 4 zone | Base Microfonica per annunci su 4 zone specifica per ATMP240ZXL. Effettua la chiamata microfonica sulle singole zone o in modo generale. Tasto ALL per impegno delle zone in modo generale, Tasti di zona per la selezione di ogni singola zona o gruppi di zone Tasto TALK per l’effettuazione dell’annuncio vocale Spie luminose di attivazione Tasto CHIME per attivazione/disattivazione del tono di attenzione. |  | 485
WPRORSM200BK | RSM200BK | Asta a Giraffa telescopica per microfoni. | Asta a Giraffa telescopica per microfoni. Dimensione base: Ø 700 mm Altezza minima: 950 mm Altezza massima: 1600 mm Peso: 2,70 kg Colore: Nero opaco Giraffa telescopica: 565 / 860 mm |  | 109
CONTENITORI RACK PER SISTEMI PA
CODICE | REF | DESCRIZIONE |  |  | PREZZO
WPROADRK2AZ | ADRK2AZ | Adattatore/ripiano di montaggio a 2 U rack 19” | Adattatore/ripiano di montaggio a 2 U rack 19” |  | 120
WPROADRK3AZ | ADRK3AZ | Adattatore/ripiano di montaggio a 3 U rack 19” | Adattatore/ripiano di montaggio a 3 U rack 19” |  | 125.5
WPROADRK3CR | ADRK3CR | Cassetto in metallo 3U rack 19” con chiusura a chiave. | Cassetto in metallo 3U rack 19” con chiusura a chiave. |  | 388
WPROADRK4CR | ADRK4CR | Cassetto in metallo 4U rack 19” con chiusura a chiave. | Cassetto in metallo 4U rack 19” con chiusura a chiave. |  | 504
WPROFSR2260 | FSR2260 | Contenitore Rack professionale 22 Unità | Contenitore Rack professionale 22 Unità, standard 19” in acciaio verniciato nero opaco,completo di porta, fianchi e retro apribili, 4 ruote pivottanti. Top completo di gruppo ventole con termostato. Dimensioni (LxHxP): 600 x1093 x 600 mm. |  | 260
WPROFSR2760 | FSR2760 | Contenitore Rack professionale 27 Unità | Contenitore Rack professionale 27 Unità, standard 19” in acciaio verniciato nero opaco,completo di porta, fianchi e retro apribili, 4 ruote pivottanti. Top completo di gruppo ventole con termostato. Dimensioni (LxHxP): 600 x1093 x 600 mm. |  | 2128
WPROFSR3260 | FSR3260 | Contenitore Rack professionale 32 Unità | Contenitore Rack professionale 32 Unità, standard 19” in acciaio verniciato nero opaco,completo di porta, fianchi e retro apribili, 4 ruote pivottanti. Top completo di gruppo ventole con termostato. Dimensioni (LxHxP): 600 x1533 x 600 mm. |  | 2445
WPROFSR3760 | FSR3760 | Contenitore Rack professionale 37 Unità | Contenitore Rack professionale 37 Unità, standard 19” in acciaio verniciato nero opaco,completo di porta, fianchi e retro apribili, 4 ruote pivottanti. Top completo di gruppo ventole con termostato. Dimensioni (LxHxP): 600 x1533 x 600 mm. |  | 2603
WPROFSR4260 | FSR4260 | Contenitore Rack professionale 42 Unità | Contenitore Rack professionale 42 Unità, standard 19” in acciaio verniciato nero opaco,completo di porta, fianchi e retro apribili, 4 ruote pivottanti. Top completo di gruppo ventole con termostato. Dimensioni (LxHxP): 600 x 2000 x 600 mm. |  | 2755
WPROFSRSHELF02 | FSRSHELF02 | Ripiano per Rack | Ripiano per Rack |  | 194
WPROHPC210BK | HPC210BK | Cavo bilanciato “high-quality“ per microfono con guaina esterna flessibile | Cavo bilanciato “high-quality“ per microfono con guaina esterna flessibile - O.F.C. (Oxygen Free Copper). Diametro esterno 6,5 mm Prezzo al metro ordinabile su bobine da 100m. |  | 4
WPROPAACC | PAACC | Pannello Rack 19” interruttore generale con magnetotermico 50A | Pannello Rack 19” interruttore generale con magnetotermico 50A Completo di 6 prese VDE. Altezza 1 unità modulare. |  | 555
WPROPASTF1 | PA STF1 | Staffa accessorio di sostegno per elettroniche pesanti | Staffa accessorio di sostegno per elettroniche pesanti. |  | 41
WPROPXCOVER08N | PXCOVER08N | Porta in Plexiglas per STUDIORKXL 8 unità | Porta in Plexiglas per STUDIORKXL 8 unità |  | 190
WPROPXCOVER12N | PXCOVER12N | Porta in Plexiglas per STUDIORKXL 12 unità | Porta in Plexiglas per STUDIORKXL 12 unità |  | 247
WPRORK12N | RK12N | Pannello 1U Rack 19" 12 fori per alloggiamento Plug da pannello XLR/RCA/SPEAKON | Pannello 1U Rack 19" 12 fori per alloggiamento Plug da pannello XLR/RCA/SPEAKON |  | 28.5
WPRORK1L | RK1L | Pannello cieco 1 unità rack 19”. | Pannello cieco 1 unità rack 19”. |  | 16
WPRORK1NV | RK1NV | Pannello di ventilazione 1 unità rack 19”. | Pannello di ventilazione 1 unità rack 19”. |  | 17
WPRORK2L | RK2L | Pannello cieco 2 unità rack 19”. | Pannello cieco 2 unità rack 19”. |  | 21
WPRORK2NV | RK2NV | Pannello di ventilazione 2 unità rack 19”. | Pannello di ventilazione 2 unità rack 19”. |  | 25
WPRORK2VP | RK2VP | Pannello Rack di protezione posteriore 2 unità | Pannello Rack di protezione posteriore 2 unità |  | 49.5
WPRORK3L | RK3L | Pannello cieco 3 unità rack 19”. | Pannello cieco 3 unità rack 19”. |  | 39
WPRORK4L | RK4L | Pannello cieco 4 unità rack 19”. | Pannello cieco 4 unità rack 19”. |  | 48
WPRORK4N | RK4N | Pannello 1U Rack 19" 4 fori per alloggiamento Plug da pannello XLR/RCA/SPEAKON | Pannello 1U Rack 19" 4 fori per alloggiamento Plug da pannello XLR/RCA/SPEAKON |  | 23
WPRORK6N | RK6N | Pannello 1U Rack 19" 6 fori per alloggiamento Plug da pannello XLR/RCA/SPEAKON | Pannello 1U Rack 19" 6 fori per alloggiamento Plug da pannello XLR/RCA/SPEAKON |  | 25
WPRORK6VP | RK6VP | Pannello Rack di protezione posteriore 6 unità | Pannello Rack di protezione posteriore 6 unità |  | 97
WPRORK8N | RK8N | Pannello 1U Rack 19" 8 fori per alloggiamento Plug da pannello XLR/RCA/SPEAKON | Pannello 1U Rack 19" 8 fori per alloggiamento Plug da pannello XLR/RCA/SPEAKON |  | 26.5
WPRORK8VP | RK8VP | Pannello Rack di protezione posteriore 8 unità | Pannello Rack di protezione posteriore 8 unità |  | 126
WPROSDC308R | SDC308R | sc. 2u cablato 8 prese | sc. 2u cablato 8 prese
WPROSTUDIORKXL08 | STUDIORKXL08 | Contenitore Rack professionale 8 Unità, standard 19” in acciaio verniciato nero opaco, 4 ruote pivottanti | Contenitore Rack professionale 8 Unità, standard 19” in acciaio verniciato nero opaco, 4 ruote pivottanti Dimensioni (LxHxP): 560x467x580mm Peso: 17.9Kg |  | 779
WPROSTUDIORKXL12 | STUDIORKXL12 | Contenitore Rack professionale 12 Unità, standard 19” in acciaio verniciato nero opaco, 4 ruote pivottanti | Contenitore Rack professionale 12 Unità, standard 19” in acciaio verniciato nero opaco, 4 ruote pivottanti Dimensioni (LxHxP): 560x646x580mm Peso: 21.7Kg |  | 875
WPROSTUDIORKXL36 | STUDIORKXL36 | Contenitore Rack professionale 36 Unità, standard 19” in acciaio verniciato nero opaco, 4 ruote pivottanti | Contenitore Rack professionale 36 Unità, standard 19” in acciaio verniciato nero opaco, 4 ruote pivottanti Dimensioni (LxHxP): 560x1718x580mm Peso: 39Kg |  | 1539
DIFFUSORI PER SISTEMI PA
CODICE | REF | DESCRIZIONE |  |  | PREZZO
WPROPAC04006 | PA CO4006 | Diffusore a colonna ad alta direttività in alluminio | Diffusore a colonna ad alta direttività in alluminio Altoparlante: W: 6x2” - T: 1” Potenza: 40/20/10W @ 100V Risposta in frequenza: 180Hz-18kHz (-10dB) SPL (1W/m): 91dB SPL MAX (Pmax @ 1m): 107dB Angolo copertura 1kHz/4kHz (-6dB): V:40°/30° H:170°/140° Colore: Bianco Staffa a snodo inclusa Dimensioni (LxHxP): 67x505x65mm Peso: 2.2kg |  | 503.5
WPROPACO4012 | PA CO4012 | Diffusore a colonna ad alta direttività in alluminio | Diffusore a colonna ad alta direttività in alluminio Altoparlante: W:12x2” - T: 1” Potenza: 40/20/10W @ 100V Risposta in frequenza: 180Hz-18kHz (-10dB) SPL (1W/m): 93dB SPL MAX (Pmax @ 1m): 109dB Angolo copertura 1kHz/4kHz (-6dB): V:30°/25° H:170°/150° Colore: Bianco Staffa a snodo inclusa Dimensioni |  | 760
WPROPACS30HSL | PA CS30HSL | Diffusore da incasso a soffitto hi-fi due vie struttura in ABS e griglia metallica magnetica. | Diffusore da incasso a soffitto hi-fi due vie struttura in ABS e griglia metallica magnetica. Altoparlante: W: 6’’ - T: ¾” Potenza: 30/15/7,5W @ 100V Risposta in frequenza: 60Hz-20kHz (-10dB) SPL (1W/m): 89dB SPL MAX (Pmax @ 1m): 105dB Angolo copertura 1kHz/4kHz (-6dB): 130°/120° Colore: Bianco (RAL 9010) Dimensioni: Ø232-H90mm Peso: 1.85kg Foro incasso: Ø210mm |  | 333
WPROPACS6HT60BS | PACS6HT60BS | Diffusore a tromba 60W EN54-24 HI-FI a 2 vie. | Tromba Hi-Fi a 2 vie, stagno in ABS - EN54-24:2008 Altoparlante: W: 6.5". T: 1" Driver a compressione Potenza: 60/30/15/7.5W @ 100V |  | 870
WPROPACSB10 | PA CSB10 | Diffusore sferico in ABS a sospensione | Diffusore sferico in ABS a sospensione Altoparlante: 5’ full range Potenza: 10/5/2.5W @ 100V-70V Risposta in frequenza: 110Hz - 15kHz (-10 dB) SPL (1W/m): 92dB SPL MAX (Pmax @ 1m): 102dB Angolo copertura 1kHz/4kHz (-6dB): 160°/95° Colore : Bianco (RAL 9010) Dimensioni (LxHxP): Ø184-H162.5mm Peso: 1.7Kg Cavo sospensione 4,5 metri |  | 232
WPROPACSE06T | PA CSE06T | Plafoniera da incasso a soffitto in metallo | Plafoniera da incasso a soffitto in metallo Altoparlante: 5’’ full range Potenza: 6/3W @ 100V Risposta in frequenza: 110Hz-15kHz (-10dB) SPL (1W/m): 90dB SPL MAX (Pmax @ 1m): 98dB Angolo copertura 1kHz/4kHz (-6dB): 150°/95° Colore : Bianco (RAL 9010) Dimensioni: Ø204-H85mm Peso: 0.7kg Montaggio: incasso soffitto Foro incasso: Ø175mm |  | 63
WPROPAFGS20 | PA FGS20 | Diffusore da giardino HiFi | Diffusore da giardino HiFi Altoparlante: Coassiale a due vie Potenza: 30/15/7.5W @ 100V Risposta in frequenza: 80Hz-12kHz (-10dB) SPL (1W/m): 97dB SPL MAX (Pmax @ 1m):110dB Angolo copertura 1kHz/4kHz (-6dB): 360°/360° Corpo in ABS Colore: Verde Dimensioni (LxHxP): 280x400x280mm Peso: 1.8Kg Grado di protezione: IP55 |  | 352
WPROPAHS15AL | PA HS15AL | Diffusore a tromba in alluminio | Diffusore a tromba in alluminio Potenza: 15/10/5/3/1W @ 100V Risposta in frequenza: 280Hz-12.5kHz (-10dB) SPL (1W/m): 108dB SPL MAX (Pmax @ 1m): 120dB Angolo copertura 1kHz/4kHz (-6dB): 90°/60° Colore: Grigio Dimensioni: Ø212.5x229.5mm Peso: 1.4Kg Staffa ad U inclusa Grado di protezione: IP55 |  | 243
WPROPAHS30 | PAHS30 | Diffusore a tromba in ABS. | Diffusore a tromba in ABS. Potenza: 30/15/10/5/3/1W @ 100V. Risposta in frequenza: 250Hz - 16KHz (-10dB). SPL (1W/m): 109 dB. SPL MAX (Pmax @ 1m): 124 dB. Angolo copertura1KHz/4KHz (-6dB): 95º/65º. COlore : Bianco (RAL9010). Dimensioni (LxHxP): 287 x 208 x 257.5 mm. Peso :1.7 Kg. Staffa ad U inclusa. Gr di protezione: IP55. |  | 195
WPROPAHS30AL | PA HS30AL | Diffusore a tromba in alluminio | Diffusore a tromba in alluminio Potenza: 30/15/10/5/3/1W @ 100V Risposta in frequenza: 250Hz-16kHz (-10dB) SPL (1W/m): 109dB SPL MAX (Pmax @ 1m): 124dB Angolo copertura1kHz/4kHz (-6dB): 90°/60° Colore: Grigio Dimensioni: Ø259x261mm Peso: 1.8Kg Stafa ad U inclusa Grado di protezione: IP55 |  | 253
WPROPAPR10PL | PAPR10PL | Proiettore sonoro in ABS bianco | Proiettore sonoro in ABS. Altoparlante: Full range. Potenza: 10/5/2.5W @ 100V. Risposta in frequenza: 160Hz - 16KHz (-10dB). SPL (1W/m): 91dB. SPL MAX (Pmax @ 1m): 101dB. Angolo copertura 1KHz/4KHz (-6dB): 130º/85º. Colore : Bianco (RAL 9010). Dimensioni: Ø138 - H 190 mm. Peso:1.9 Kg. Staffa U inclusa. Gr di protezione: IP 55. |  | 135
WPROPAPR10PLB | PA PR10PLB | Proiettore sonoro in ABS nero | Proiettore sonoro in ABS. Altoparlante: Full range. Potenza: 10/5/2.5W @ 100V. Risposta in frequenza: 160Hz - 16KHz (-10dB). SPL (1W/m): 91dB. SPL MAX (Pmax @ 1m): 101dB. Angolo copertura 1KHz/4KHz (-6dB): 130º/85º. Colore : Nero. Dimensioni: Ø138 - H 190 mm. Peso:1.9 Kg. Staffa U inclusa. Gr di protezione: IP 55. |  | 156
WPROPAPR30PL | PA PR30PL | Proiettore sonoro stagno in ABS | Proiettore sonoro stagno in ABS Altoparlante: 5’’ full range Potenza: 30/15/7.5/3.5/1.5W @ 100V 8Ω Risposta in frequenza: 125Hz-15kHz SPL (1W/m): 101dB SPL MAX (Pmax @ 1m): 110dB Angolo copertura 1kHz/4kHz (-6dB): 130°/90° Colore : Bianco Dimensioni: Ø178-H200mm Peso: 2.1Kg Staffa U inclusa Grado di protezione: IP56 |  | 232
WPROPASTONE | PA STONE | Diffusore a forma di roccia | Diffusore a forma di roccia Altoparlante: Coassiale a due vie W:6.5” - T:1.5” Potenza: 15/7.5W @ 100V - 7.5/3.8W @ 70V Risposta in frequenza: 120Hz -15kHz (-10dB) SPL (1W/m): 95dB SPL MAX (Pmax @ 1m): 108dB Angolo copertura 1kHz/4kHz (-6dB): 250°/250° Corpo in ABS Colore: Pietra grigio chiaro Dimensioni (LxHxP): 259x265x349mm Peso: 4.3kg Grado di protezione: IP 55 |  | 370
WPROPAWS04 | PAWS04 | Diffusore acustico da parete in ABS. | Diffusore acustico da parete in ABS. Altoparlante: 6’ full range. Potenza: 10/5W @ 100V. Risposta in frequenza: 110Hz - 13KHz (-10dB). SPL (1W/m): 91 dB. SPL MAX (Pmax @ 1m): 101 dB. Angolo copertura 1KHz/4KHz (-6dB): 110º/85º. Colore : Bianco (RAL 9010). Dimensioni (Lx HxP): 240 x 345 x 101 mm. Peso :1.6 Kg. Sistema di fissaggio tramite tassello. |  | 135
WPROPAXE65CT | XE65CT | Diffusore da incasso a soffitto hi-fi due vie in ABS | Diffusore da incasso a soffitto hi-fi due vie in ABS Altoparlante: W: 6.5’’ - T: 1’’ Potenza: 20/10/5/2.5W @ 100V Risposta in frequenza: 70Hz-20kHz (-10dB) SPL (1W/m): 87dB SPL MAX (Pmax @ 1m): 100dB Angolo copertura 1kHz/4kHz (-6dB): 130°/80° Colore : Bianco (RAL 9010) Dimensioni: Ø204-H85mm Peso : 1.2kg Montaggio: incasso soffitto Foro incasso: Ø179mm Vendita a coppia (prezzo singolo) |  | 118
WPROXE35TB | XE35TB | Diffusore Monitor a due vie Nero | Diffusore Monitor a due vie Altoparlante: W: 3.5’’ T: 1’’ Potenza: 15/7.5/4/2/1W @ 100/70V 30W @ 8Ω Risposta in frequenza: 70Hz-20kHz (-10dB) SPL (1W/m): 85 dB SPL MAX (Pmax @ 1m): 97dB Angolo copertura 1kHz/4kHz (-6dB): 150°/100° Corpo in ABS Colore: Nero Dimensioni (LxHxP): 130x198x130mm Peso: 1.8kg Staffa ad U inclusa Vendita a coppia (prezzo singolo) |  | 156
WPROXE35TW | XE35TW | Diffusore Monitor a due vie bianco | Diffusore Monitor a due vie Altoparlante: W: 3.5’’ - T: 1’’ Potenza: 15/7.5/4/2/1W @ 100/70V 30W @ 8Ω Risposta in frequenza: 70Hz-20kHz (-10dB) SPL (1W/m): 85dB SPL MAX (Pmax @ 1m): 97dB Angolo copertura 1kHz/4kHz (-6dB): 150°/100° Corpo in ABS Colore: Bianco Dimensioni (LxHxP): 130x198x130mm Peso: 1.8kg Staffa ad U inclusa Vendita a coppia (prezzo singolo) |  | 156
WPROXE51CT | XE51CT | Diffusore da incasso a soffitto a due vie in ABS | Diffusore da incasso a soffitto hi-fi due vie in ABS. Altoparlante: W: 5’’ T: 1/2’’. Potenza: 10/5/2/1 W @ 100V. Risposta in frequenza: 70Hz -20khz (-10dB). SPL (1W/m): 91 dB. SPL MAX (Pmax @ 1m): 103 dB. Angolo copertura 1KHz/4KHz (-6dB): 150º/95º. Colore : Bianco (RAL 9010). Dimensioni: Ø 190 - H 80 mm. Peso: 1.2 Kg. Da incasso soffitto. Foro incasso: Ø 170mm. Vendita a coppia (prezzo singolo). |  | 70
WPROXE55TB | XE55TB | Diffusore Monitor a due vie Nero | Diffusore Monitor a due vie Altoparlante: W: 5’’ - T: 1’’ Potenza: 30/10/5/2/1W @ 100/70V 60W @ 8Ω Risposta in frequenza: 70Hz-20kHz (-10dB) SPL (1W/m): 87dB SPL MAX (Pmax @ 1m): 101dB Angolo copertura 1kHz/4kHz (-6dB): 140°/90° Corpo in ABS Colore: Nero Dimensioni (LxHxP): 181x240x172mm Peso: 3kg Staffa ad U inclusa Vendita a coppia (prezzo singolo) |  | 232
WPROXE55TW | XE55TW | Diffusore Monitor a due vie bianco | Diffusore Monitor a due vie Altoparlante: W: 5’’ - T: 1’’ Potenza: 30/10/5/2/1W @ 100/70V 60W @ 8Ω Risposta in frequenza: 70Hz-20kHz (-10dB) SPL (1W/m): 87dB SPL MAX (Pmax @ 1m): 101dB Angolo copertura 1kHz/4kHz (-6dB): 140°/90° Corpo in ABS Colore: Bianco Dimensioni (LxHxP): 181x240x172mm Peso: 3kg Staffa ad U inclusa Vendita a coppia (prezzo singolo) |  | 232
WPROXE65TB | XE65TB | Diffusore Monitor a due vie Nero | Diffusore Monitor a due vie Altoparlante: W: 6.5’’ - T: 1’’ Potenza: 40/20/10/5/2W @ 100/70V 60W @ 8Ω Risposta in frequenza: 70Hz-20kHz (-10dB) SPL (1W/m): 87dB SPL MAX (Pmax @ 1m): 103dB Angolo copertura 1kHz/4kHz (-6dB): 140°/90° Corpo in ABS Colore: Nero Dimensioni (LxHxP): 217x288x204mm Peso: 4.2kg Staffa ad U inclusa Vendita a coppia (prezzo singolo) |  | 294
WPROXE65TW | XE65TW | Diffusore Monitor a due vie bianco | Diffusore Monitor a due vie Altoparlante: W: 6.5’’ - T: 1’’ Potenza: 40/20/10/5/2W @ 100/70V 60W @ 8Ω Risposta in frequenza: 70Hz-20kHz (-10dB) SPL (1W/m): 87dB SPL MAX (Pmax @ 1m): 103dB Angolo copertura 1kHz/4kHz (-6dB): 140°/90° Corpo in ABS Colore: Bianco Dimensioni (LxHxP): 217x288x204mm Peso: 4.2kg Staffa ad U inclusa Vendita a coppia (prezzo singolo) |  | 294
SISTEMI DI GESTIONE PA
CODICE | REF | DESCRIZIONE |  |  | PREZZO
WPROPAAMIX54Z | PAAMIX54Z | Matrice/Mixer Stereo 5 ingressi linea/micro con modulo multimediale (Tuner FM - MP3 Lettore) indirizzabile | Matrice/Mixer Stereo provvista di 5 ingressi linea/micro con modulo multimediale (Tuner FM - MP3 reader) indirizzabile. Cinque ingressi mic/line su COMBO bilanciati e RCA Stereo. Controlli di guadagno indipendenti sui canali d’ingresso 1~5 mediante trimmer posteriore. Phantom +48V deselezionabile per ogni ingresso. Indicatore CLIP a led per ogni canale d’ingesso. |  | 1225
WPROPAAMIX63 | PA AMIX63 | Mixer analogico per miscelazione segnali microfonici/linea, 6 ingressi Micro XLR, 3 ingressi Linea RCA | Mixer analogico per la miscelazione di segnali microfonici/linea, 6 ingressi Micro XLR, 3 ingressi Linea RCA Elevato design ed accuratezza costruttiva Sei ingressi mic/line COMBO bilanciati Tre ingressi linea stereo sbilanciati RCA Selettori tipo di ingresso line,/ mic con phantom / mic Indicatori segnale di ingresso a led per ogni canale Funzione di priorità MIC 1 sugli altri ingressi regolabile Controlli di guadagno indipendenti canali 1~9 Due uscite XLR bilanciato (Left e Right) Uscita Mono bilanciata Uscita REC stereo (Left e Right) tipo RCA Indicatori livello di segnale d’uscita a led (Left e Right) Controllo di volume MASTER Controlli di tono Morsetti per alimentazione d’emergenza (24 V c.c.) Selettore di alimentazione 230V~ 50/60Hz (AMIX63V117 117V~ 50/60Hz) Dimensioni (LxHxP): 483x44x195mm 1U rack 19” Peso: 2.9Kg |  | 950
WPROPAAMP160XL | PA AMP160XL | Amplificatore mixer professionale 160W - 70/100V- 4Ω | Amplificatore mixer professionale 160W - 70/100V- 4Ω Circuito di protezione sovraccarico e corto circuito diffusori Indicatore d’accensione a led Indicatore di livello a led Controllo generale del volume (Master) Controlli separati del Livello per gli ingressi 1÷5 Regolazione toni bassi ed alti Manopole illuminate N° 4 ingressi MIC/MIC Phantom 24/LINE bilanciati su morsetto Euroblock N° 3 ingressi AUX commutabili da selettore frontale Ingressi 1÷4 con funzione priorità VOX / Contatto sugli altri ingressi (selezionabile mediante dip-switch) Funzione MAIN - IN/OUT N°3 uscite di cui una ad impedenza costante 4Ω e due a tensione costante (70/100V) Funzione CHIME indipendente per ogni ingresso (routing) Uscita REC OUT su RCA Uscita livello linea bilanciata su morsetto Euroblock Alimentazione autoswitch 230/117V~ 50/60Hz Alette per fissaggio a Rack 19” 1U in dotazione Dimensioni (LxHxP): 439x44x300 mm 483x44x300 mm - 1U rack19’’ Peso 5Kg |  | 1672
WPROPAAMP240V4 | PAAMP240V4 | Amplificatore mixer a quattro zone per 240W di potenza complessiva. | Amplificatore mixer a quattro zone per 240W di potenza complessiva. Quattro zone d’uscita a 100V inseribili indipendentemente da tastiera frontale. Uscite a impedenza costante (4W) e a tensione costante (25, 70, 100 V). Quattro ingressi MIC/LINE con XLR/Jack 6,3mm combinati. Alimentazione 24V phantom sui 4 ingressi MIC. |  | 1600
WPROPAATMP160XL | PAATMP160XL | SintoAmplificatore combinato 160W - 70/100V- 4Ω | SintoAmplificatore combinato 160W - 70/100V- 4Ω. Modulo Multimediale integrato USB/SD MMC, BLUETOOTH e Sintonizzatore AM/FM digitale. Circuito di protezione sovraccarico e corto circuito diffusori. Indicatore d’accensione a led. Indicatore di livello a led. Controllo generale del volume (Master). |  | 1375
WPROPAATMP240ZXL | PA ATMP240ZXL | Amplificatore Mixer a 4 zone 240W con Modulo Multimediale | Amplificatore Mixer a 4 zone 240W con Modulo Multimediale Funzione di paging di Zona attraverso base microfonica dedicate PA RM4 (opzionale) Circuito di protezione sovraccarico e corto circuito diffusori Indicatore d'accensione a led Indicatore di livello a led Controllo generale del volume (Master) Controlli separati del Livello per gli ingressi 1÷5 Regolazione toni bassi ed alti Modulo multimediale dotato di Telecomando con sintonizzatore radio, lettore MP3 su supporto USB/SD e connessione Bluetooth N° 4 ingressi MIC / MIC Phantom 48V / LINE bilanciati su morsetto Euroblock N° 3 ingressi AUX commutabili da selettore frontale Ingressi 1÷4 con funzione indipendente di priorità (VOX / Contatto) sugli altri ingressi selezionabile mediante dip-switch 1÷4 Funzione MAIN - IN/OUT N°3 uscite di cui una ad impedenza costante 4Ω e due a tensione costante (70/100V) su morsetto Euroblock N°4 uscite di Zona a 100V su morsetto Euroblock N°4 uscite livello linea bilanciata su morsetto Euroblock Funzione CHIME indipendente per ogni ingresso (routing) Uscita REC OUT su RCA Alimentazione 230/117V~ 50/60Hz mediante selettore posteriore Alette per fissaggio a Rack 19" 2U in dotazione Dimensioni (LxHxP): 433x89x352mm 483x89x352mm – 2U rack 19” |  | 2441
WPROPAAUP160D | PA AUP160D | Unità di potenza professionale 160W - 70/100V- 4Ω | Unità di potenza professionale 160W - 70/100V- 4Ω Circuito di protezione sovraccarico e corto circuito diffusori Indicatore d’accensione a led Indicatore di livello a led Controllo generale del volume (Master) Regolazione toni bassi ed alti Manopole illuminate Ingresso LINE bilanciato su morsetto Euroblock Uscita LINE bilanciata su morsetto Euroblock N°3 uscite di cui una ad impedenza costante 4Ω e due a tensione costante (70/100V) Alimentazione autoswitch 230/117V~ 50/60Hz Alette per fissaggio a Rack 19” 1U in dotazione Dimensioni (LxHxP): 439x44x300mm 483x44x300mm - 1U rack19’’ Peso 11.8Kg |  | 1121
WPROPASOURCE | PA SOURCEPRO | Lettore SD CARD-USB/MP3 con sintonizzatore radio RDS/DAB/DAB+. | Lettore MP3 su porta USB e SD CARD, sintonizzatore radio FM RDS/DAB/DAB+, connessione Bluetooth, funzione di AUTO PLAY, CONTROLLI LETTORE MP3 E CONTROLLI SINTONIZZATORE RADIO. |  | 1359
SISTEMI DI BACKUP
CODICE | REF | DESCRIZIONE |  |  | PREZZO
WPROPA24VDC12A | PA24VDC12A | CARICABATTERIA 150Ah EN 54-4 | Sistema di controllo dell’alimentazione di Back-up. Fornisce l’alimentazione di back-up per mantenere il funzionamento del sistema quando manca l’alimentazione principale di rete. Ingresso a 24V per batterie esterne di riserva (non fornite). Capacità batterie 150 Ah. Alimentazione 230V/50Hz (EN54-4). |  | 7280
WPROPA24VDC6A | PA24VDC6A | CARICABATTERIA 40Ah EN 54-4 | Sistema di controllo dell’alimentazione di Back-up. Fornisce l’alimentazione di back-up per mantenere il funzionamento del sistema quando manca l’alimentazione principale di rete. Ingresso a 24V per batterie esterne di riserva (non fornite). Capacità batterie 40 Ah. Alimentazione 230V/50Hz (EN54-4). |  | 5200
WPROPA48VDC12A | PA48VDC12A | CARICABATTERIA 150Ah EN 54-4 | Sistema di controllo dell’alimentazione di Back-up. Fornisce l’alimentazione di back-up per mantenere il funzionamento del sistema quando manca l’alimentazione principale di rete. Ingresso a 48V per batterie esterne di riserva (non fornite). Capacità batterie 150 Ah. Alimentazione 230V/50Hz (EN54-4).
ATTENUATORI DI VOLUME
CODICE | REF | DESCRIZIONE |  |  | PREZZO
WATVCT25R | VCT25R | Attenuatore di volume per linee a 100V 25W | Controllore del volume audio remoto da 25W dotato di un attenuatore a 10 fasi più OFF con selettore non-stop che offre una variazione uniforme del livello di uscita. Dotato di livelli di ripristino del volume pre-impostabili. |  | 175
WATVCT80R | VCT80R | Attenuatore di volume per linee a 100V 80W | Controllore del volume audio remoto da 80W dotato di un attenuatore a 10 fasi più OFF con selettore non-stop che offre una variazione uniforme del livello di uscita. Dotato di livelli di ripristino del volume pre-impostabili. |  | 245
WPROPATRV30B | PATRV30B | Attenuatore di volume da incasso per linee a 100V 30W | Attenuatore di volume da incasso per linee a 100V. Trasformatore da 30W su scatola 503. Completo con relè bypass 24Vdc. |  | 79
WPROPATRV60B | PATRV60B | Attenuatore di volume da incasso per linee a 100V 60W | Attenuatore di volume da incasso a per linee a 100V. Trasformatore da 60W su scatola 503. Completo con relè bypass 24Vdc. |  | 91
CAVI PER IMPIANTI EVAC EN50200 – PH120
CODICE | REF | DESCRIZIONE |  |  | PREZZO
CAFUEN210EV | SAS0210HXYSH-F3G29 | Cavo EVAC cert.sez 2x1.00 mmq LSZH | Cavo evac twistato, resistenti alla fiamma EN50200 – PH120. Bassa emissione fumi e gas tossici. Conduttore interno flessibile in rame rosso con sezione da 2x1 mm2. Isolamento in nastro di vetro/mica resistente al fuoco e guaina in mescola termoplastica LSZH non propagante l’incendio a NORME CEI 20-36 (IEC 60331; BS 6387 CWZ; EN 50200- PH120). Conduttore Filo di rame ricotto, multi-trefolo con Isolamento Special mix Gomma siliconica - Tipo G29 di colore Rosso, avvolgimento di almeno 1 strato di nastro di plastica e schermo collettivo Nastro in alluminio/PET su filo di drenaggio in rame stagnato. Guaina esterna in materiale termoplastico a bassa emissione di fumi, priva di alogeni - LSZH - Tipo M16 – di colore viola. | 100 | quot
CAFUEN215EV | SAS0215HXYSH-F3G29 | Cavo EVAC cert.sez 2x1.50 mmq LSZH | Cavo evac twistato, resistenti alla fiamma EN50200 – PH120. Bassa emissione fumi e gas tossici. Conduttore interno flessibile in rame rosso con sezione da 2x1,5 mm2. Isolamento in nastro di vetro/mica resistente al fuoco e guaina in mescola termoplastica LSZH non propagante l’incendio a NORME CEI 20-36 (IEC 60331; BS 6387 CWZ; EN 50200- PH120). Conduttore Filo di rame ricotto, multi-trefolo con Isolamento Special mix Gomma siliconica - Tipo G29 di colore Rosso, avvolgimento di almeno 1 strato di nastro di plastica e schermo collettivo Nastro in alluminio/PET su filo di drenaggio in rame stagnato. Guaina esterna in materiale termoplastico a bassa emissione di fumi, priva di alogeni - LSZH - Tipo M16 – di colore viola. | 100 | quot
CAFUEN225EV | SAS0225HXYSH-F3G29 | Cavo EVAC cert.sez 2x2.50 mmq LSZH | Cavo evac twistato, resistenti alla fiamma EN50200 – PH120. Bassa emissione fumi e gas tossici. Conduttore interno flessibile in rame rosso con sezione da 2x2,5mm2. Isolamento in nastro di vetro/mica resistente al fuoco e guaina in mescola termoplastica LSZH non propagante l’incendio a NORME CEI 20-36 (IEC 60331; BS 6387 CWZ; EN 50200- PH120). Conduttore Filo di rame ricotto, multi-trefolo con Isolamento Special mix Gomma siliconica - Tipo G29 di colore Rosso, avvolgimento di almeno 1 strato di nastro di plastica e schermo collettivo Nastro in alluminio/PET su filo di drenaggio in rame stagnato. Guaina esterna in materiale termoplastico a bassa emissione di fumi, priva di alogeni - LSZH - Tipo M16 – di colore viola. | 100 | quot
INIZIO
[6 empty] | 1 SISTEMI EVAC CENTRALI E ACCESSORI |  | 4 CONSOLLE MICROFONICA PER PA |  | 7 SISTEMI PA
[7 empty] | CENTRALI ED ACCESSORI PER SISTEMI EVAC |  | CONSOLLE MICROFONICA SISTEMI PA |  | CENTRALI E MODULI PER GESTIONE PA
[6 empty] | 2 DIFFUSORI EVAC CERTIFICATI EN54-24 |  | 5 RACK SISTEMI PA |  | 8 SISTEMI DI BACKUP E ATTENUATORI
[7 empty] | DIFFUSORI ACUSTICI PER SISTEMI EVAC EN 54-24 |  | CONTENITORI RACK MODULARI PER SISTEMI PA |  | SISTEMI DI BACKUP E ATTENUATORI DI VOLUME
[6 empty] | 3 SWITCH AMPLIFICATORI E CONSOLLE EVAC |  | 6 DIFFUSORI PER PA |  | 9 CAVI SISTEMI EVAC
SWITCH PER SISTEMI DI GESTIONE EVAC
[7 empty] | AMPLIFICATORI PER SISTEMI EVAC |  | DIFFUSORI PER SISTEMI PA |  | CAVI PER SISTEMI EVAC CERTIFICATI
CONSOLLE MICROFONICA PER SISTEMI EVAC

## INCENDIO CAST (hidden)
Listino Prezzi VIMO 1/2025 SISTEMI INCENDIO CAST |  |  |  |  | INDICE
CENTRALI INCENDIO ANALOGICHE SERIE XFP CAST PROTOCOL
CODICE | REF | DESCRIZIONE |  |  | PREZZO
WCTXFP501CA | XFP501/CA | Centrale antincendio indirizzabile XFP a 1 loop 32 zone non espandibile | Centrale antincendio indirizzabile XFP a 1 loop 32 zone non espandibile |  | 1320
WCTXFP502CA | XFP502/CA | Centrale antincendio indirizzabile XFP a 2 loop 32 zone non espandibile | Centrale antincendio indirizzabile XFP a 2 loop 32 zone non espandibile |  | 1640
CENTRALI INCENDIO ANALOGICHE SERIE ZFP CAST
CODICE | REF | DESCRIZIONE |  |  | PREZZO
WCTZFP1CA | ZFP1/CA | Centrale antincendio indirizzabile touchscreen ZFP 1 loop 5A Protocollo CAST | Centrale antincendio indirizzabile touchscreen ZFP 1 loop 5A Protocollo CAST |  | 2050
WCTZFP2CA | ZFP2/CA | Centrale antincendio indirizzabile touchscreen ZFP 2 loop 5A Protocollo CAST | Centrale antincendio indirizzabile touchscreen ZFP 2 loop 5A Protocollo CAST |  | 2875
WCTZFP4CA | ZFP4/CA | Centrale antincendio indirizzabile touchscreen ZFP 4 loop 5A Protocollo CAST | Centrale antincendio indirizzabile touchscreen ZFP 4 loop 5A Protocollo CAST |  | 3650
WCTZFP4MCA | ZFP4M/CA | Centrale antincendio indirizzabile touchscreen ZFP 4 loop 5A armadio medio Protocollo CAST | Centrale antincendio indirizzabile touchscreen ZFP 4 loop 5A armadio medio Protocollo CAST |  | 4290
WCTZFP6MCA | ZFP6M/CA | Centrale antincendio indirizzabile touchscreen ZFP 6 loop 5A armadio medio Protocollo CAST | Centrale antincendio indirizzabile touchscreen ZFP 6 loop 5A armadio medio Protocollo CAST |  | 7695
WCTZFP8MCA | ZFP8M/CA | Centrale antincendio indirizzabile touchscreen ZFP 8 loop 5A armadio medio Protocollo CAST | Centrale antincendio indirizzabile touchscreen ZFP 8 loop 5A armadio medio Protocollo CAST |  | 6625
TASTIERE REMOTE PER CENTRALI ZFP CAST
CODICE | REF | DESCRIZIONE |  |  | PREZZO
WCTZREP1FCA | ZREP1F/CA | ZFP Compact Controller Tastiera da incasso a muro | Tastiera remota touchscreen Full-Colour 480 x 272 pixel; 16 LED con modulo di controllo touchscreen e ZHN ‘ Hi-net ‘. Accesso completo livello 2 (tacita, disabilita, reset, ecc.) Richiede un’alimentazione separata, max 64 tastiere sulla stessa rete ZFP, possibilità di installazione con cornici in acciaio inox satinato (ZBEZDC/SS) e piastre di allineamento verticali e orizzontali (ZMBOXAL & ZMBOXAS). Touchscreen interattivo, pulsanti touch per i menu; 1 interruttore che consente l’accesso diretto al livello di accesso 2. |  | 1435
WCTZREP1SCA | ZREP1S/CA | ZFP Compact Controller Tastiera da parete | Tastiera remota touchscreen Full-Colour 480 x 272 pixel; 16 LED collegabile tramite modulo di controllo touchscreen e ZHN ‘ Hi-net ‘. Elegante involucro di plastica montaggio a muro con dimensioni di solo 214mm x 178mm x 70mm. Accesso completo livello 2 (tacita, disabilita, reset, ecc.). Richiede un’alimentazione separata, possono essere collegati fino a 64 tastiere sulla stessa rete ZFP, . Touchscreen interattivo, pulsanti touch per i menu; 1 interruttore che consente l’accesso diretto al livello di accesso 2. |  | 1435
ACCESSORI PER CENTRALI ZFP CAST
CODICE | REF | DESCRIZIONE |  |  | PREZZO
WCTZ01MAINCA | Z01MAIN/CA | ZFP Circuito centrale 1 loop (loop 1&2) CAST | ZFP Circuito centrale 1 loop (loop 1&2) CAST |  | 1484
WCTZ02EXTCA | Z02EXT/CA | ZFP Circuito Main Extender espansione (loop5/6) CAST | ZFP Circuito Main Extender espansione (loop5/6) CAST |  | 1490
WCTZ02LOOPCA | Z02LOOP/CA | ZFP Circuito 2 loop (loop 3&4 e/o 7&8) CAST | ZFP Circuito 2 loop (loop 3&4 e/o 7&8) CAST |  | 830
WCTZ02MAINCA | Z02MAIN/CA | ZFP Circuito centrale 2 loop (loop 1&2) CAST | ZFP Circuito centrale 2 loop (loop 1&2) CAST |  | 1460
RIVELATORI ANALOGICI SERIE CAST
CODICE | REF | DESCRIZIONE |  |  | PREZZO
WCTCA402 | CA402 | Rivelatore termico con isolatore a basso profilo serie Cast | Rivelatore termico con isolatore a basso profilo serie Cast |  | 67
WCTCA414 | CA414 | Rivelatore ottico\termico con isolatore a basso profilo serie Cast | Rivelatore ottico\termico con isolatore a basso profilo serie Cast |  | 85
WCTCA416 | CA416 | Rivelatore ottico di fumo con isolatore a basso profilo serie Cast | Rivelatore ottico di fumo con isolatore a basso profilo serie Cast |  | 71
BASI PER RIVELATORI ANALOGICI SERIE CAST
CODICE | REF | DESCRIZIONE |  |  | PREZZO
WCTCA408 | CA408 | Base per rivelatori analogici CAST | Base per rivelatori analogici CAST |  | 9.75
WCTCA408R | CA408R | Base per rivelatori analogici CAST con uscita a relè | Base per rivelatori analogici CAST con uscita a relè |  | 57
MODULI ANALOGICI SERIE CAST
CODICE | REF | DESCRIZIONE |  |  | PREZZO
WCTCA730 | CA730 | Modulo analogico d’ingresso uscita per sistemi CAST C-TEC | Modulo analogico d’ingresso uscita per sistemi CAST C-TEC |  | 137
WCTCA731 | CA731 | Modulo analogico d’ingresso e uscita da 5A 230V. per sistemi CAST C-TEC | Modulo analogico d’ingresso e uscita da 5A 230V. per sistemi CAST C-TEC |  | 161
WCTCA732 | CA732 | Modulo analogico per la gestione di una linea ad assorbimento, per dispositivi CAST C-TEC | Modulo analogico per la gestione di una linea ad assorbimento, per dispositivi CAST C-TEC |  | 120
WCTCA734 | CA734 | Mini modulo analogico ingressi\uscite per dispositivi CAST C-TEC | Mini modulo analogico ingressi\uscite per dispositivi CAST C-TEC |  | 104
WCTNCP26 | NCP-26 | Box di montaggio parate moduli CAST | Box di montaggio parate moduli CAST |  | 9
WCTNCP27 | NCP-27 | Box di montaggio per controsoffitti in PVC bianco per sensori serie CAST | Box di montaggio per controsoffitti in PVC bianco per sensori serie CAST |  | 8
WCTCA470 | CA470 | Pulsante manuale analogico incendio CAST con isolatore, in ABS policarbonato rosso | Pulsante manuale analogico incendio CAST con isolatore, in ABS policarbonato rosso |  | 88
WCTCA47067 | CA47067 | Pulsante manuale analogico incendio CAST con isolatore, in ABS policarbonato rosso da esterno | Pulsante manuale analogico incendio CAST con isolatore, in ABS policarbonato rosso da esterno |  | 251
SIRENE ANALOGICHE SERIE CAST
CODICE | REF | DESCRIZIONE |  |  | PREZZO
WCTCA430ADR | CA430A/DR | Sirena da loop per sistemi CAST per esterno IP33C | Sirena da loop per sistemi CAST per esterno IP33C |  | 100
WCTCA430ADR65 | CA430A/DR/65 | Sirena da loop per sistemi CAST per esterno IP55C | Sirena da loop per sistemi CAST per esterno IP55C |  | 121
WCTCA430ASR | CA430A/SR | Sirena da loop per sistemi CAST | Sirena da loop per sistemi CAST |  | 95
WCTCA431AW | CA431A/W | Base analogica con sirena integrata per sistemi CAST | Base analogica con sirena integrata per sistemi CAST |  | 66
WCTCA432AW | CA432A/W | Base analogica con sirena integrata e lampeggiante per sistemi CAST | Base analogica con sirena integrata e lampeggiante per sistemi CAST |  | 115
WCTCA433ADR | CA433A/DR | Sirena e lampeggiante da loop per sistemi CAST per esterno IP33 | Sirena e lampeggiante da loop per sistemi CAST per esterno IP34 |  | 140
WCTCA433ADR65 | CA433A/DR/65 | Sirena e lampeggiante da loop per sistemi CAST per esterno IP55C | Sirena e lampeggiante da loop per sistemi CAST per esterno IP55C |  | 172
WCTCA433ASR | CA433A/SR | Sirena e lampeggiante da loop per sistemi CAST | Sirena e lampeggiante da loop per sistemi CAST |  | 140
WCTCA450ASR | CA450A/SR | Sirena analogica per sistemi CAST di colore rosso | Sirena analogica per sistemi CAST di colore rosso |  | 80
WCTCA450ASW | CA450A/SW | Sirena analogica per sistemi CAST di colore bianco | Sirena analogica per sistemi CAST di colore bianco |  | 80
WCTCA451ASR | CA451A/SR | Sirena e lampeggiante analogica per sistemi CAST di colore rosso | Sirena e lampeggiante analogica per sistemi CAST di colore rosso |  | 113
WCTCA451ASW | CA451A/SW | Sirena e lampeggiante analogica per sistemi CAST di colore bianco | Sirena e lampeggiante analogica per sistemi CAST di colore bianco |  | 113
WCTCA456AW | CA456A/W | Base analogica con sirena integrata e lampeggiante per sistemi CAST | Base analogica con sirena integrata e lampeggiante per sistemi CAST |  | 115
WCTCA458ASR | CA458A/SR | Lampeggiante analogico per sistemi CAST di colore rosso | Lampeggiante analogico per sistemi CAST di colore rosso |  | 99.5
WCTCA458ASW | CA458A/SW | Lampeggiante analogico per sistemi CAST di colore bianco | Lampeggiante analogico per sistemi CAST di colore bianco |  | 99.5
WCTCA459AW | CA459A/W | Base analogica con lampeggiante per sistemi CAST | Base analogica con lampeggiante per sistemi CAST |  | 96.5
WCTCA460AW | CA460A/W | Base analogica con lampeggiante per sistemi CAST | Base analogica con lampeggiante per sistemi CAST |  | 96.5
CFP CENTRALI INCENDIO CONVENZIONALI
CODICE | REF | DESCRIZIONE |  |  | PREZZO
WCTBF354 | BF354 | Interfaccia EN54-13 per CFP | Modulo di espansione con 2 uscite per sirene convenzionali certificate EN54-13. Permette il monitoraggio dei circuiti acustici a bordo delle centrali convenzionali CFP |  | 178
WCTBF355 | BF355 | Modulo EN54-13 per rilevazione guasti | Circuito di controllo guasto sirene EN54-13, da utilizzarsi in abbinata al modulo di interfaccia BF354. Certificato: EN54-13 dal BSI (KM615562). |  | 94
WCTBF362 | BF362 | Barriera a sicurezza intrinseca. | Barriera a sicurezza intrinseca, compatibile con tutte le centrali di allarme antincendio convenzionali, consente l'utilizzo di una zona con un massimo di 10 rilevatori IS e pulsanti manuali incendio in ambienti pericolosi. |  | 62
WCTCFP7024 | CFP7024 | Centrale incendio convenzionale CFP a 2 zone non espandibili. | Centrale antincendio convenzionale a 2 zone certificata LPCB EN54-2 EN54-4 serie CFP, in custodia plastica, dotata di due zone convenzionali, quattro uscite sirene, due uscite Open Collector, due ingressi ausiliari, due relè a bordo (incendio e guasto) ed una uscita 24V aux. |  | 360
WCTCFP7044 | CFP7044 | Centrale incendio convenzionale CFP a 4 zone non espandibili. | Centrale antincendio convenzionale a 4 zone certificata LPCB EN54-2 EN54-4 serie CFP, in custodia plastica, dotata di quattro zone convenzionali, quattro uscite sirene, due uscite Open Collector, due ingressi ausiliari, due relè a bordo (incendio e guasto) ed una uscita 24V aux. |  | 415
WCTCFP7084 | CFP7084 | Centrale incendio convenzionale CFP a 8 zone non espandibili. | Centrale antincendio convenzionale a 8 zone certificata LPCB EN54-2 EN54-4 serie CFP otto zone convenzionali, quattro uscite sirene, due uscite Open Collector, due ingressi ausiliari, due relè a bordo (incendio e guasto) ed una uscita 24V aux. |  | 595
WCTCFP760IT | CFP760-IT | Pannello ripetitore a 8 zone per centrale CFP | Tastiera remota centrali convenzionali serie CFP 2/8 zone, Completa di scheda di rete. |  | 530
WCTCFP761 | CFP761 | Circuito rete dati per CFP/XFP | Modulo di espansione opzionale per il collegamento fino a otto ripetitori CFP760 serie CFP. |  | 175
WCTCFP762 | CFP762 | Circuito a 4 relè di uscita per CFP | Modulo PCB di espansione a quattro uscite a relè (reset, guasto, aux & remota) serie CFP. |  | 130
WCTCFP763 | CFP763 | Circuito relè di uscita per CFP (4 relè di uscita + 8 relè zona) | Modulo PCB di espansione a quattro uscite a relè (reset, guasto, aux & remota) e 8 uscite per zona a relè serie CFP. |  | 190
WCTCFP764 | CFP764 | Circuito relè di uscita per centrali CFP (8 relè zona per CFP708-4) | Modulo PCB di espansione a 8 uscite a relè pera centrale antincendio convenzionale CFP708-4. |  | 120
WCTCFP765 | CFP765 | Circuito relè di uscita per centrali CFP (4 relè zona per CFP704-4) | Modulo PCB di espansione a 4 uscite a relè per centrale antincendio convenzionale CFP704-4. |  | 110
WCTCFP766 | CFP766 | Circuito relè di uscita per centrali CFP (2 relè zona per CFP702-4) | Modulo PCB di espansione a 2 uscite per centrale antincendio convenzionali CFP702-4. |  | 95
RIVELATORI E BASI C-TEC ACTIV
CODICE | REF | DESCRIZIONE |  |  | PREZZO
WCTC4416 | C4416 | Rivelatore ottico di fumo convenzionale | Rivelatore multisensore ottico/termico on Led lampeggiante di tipo convenzionale, ottimo per la rilevazione sia dei fumi neri sia di quelli bianchi, funziona sul principio della dispersione di luce. Il rivelatore utilizza il principio del rilevamento fotoelettrico di luce diffusa dalle particelle di fumo su un'ampia gamma di angoli. |  | 54
WCTC4403A1R | C4403A1R | Rivelatore termico convenzionale 55°C con Led lampeggiante | Rivelatore ottico di fumo di tipo convenzionale, con Led lampeggiante, ottimo per la rilevazione sia dei fumi neri sia di quelli bianchi, funziona sul principio della dispersione di luce. Il rivelatore utilizza il principio del rilevamento fotoelettrico di luce diffusa dalle particelle di fumo su un'ampia gamma di angoli. |  | 45
WCTC4403A2 | C4403A2 | Rivelatore termico convenzionale A2 60°C con Led lampeggiante | Rivelatore termico convenzionale A2 60°C con Led lampeggiante |  | 45
WCTC4403B | C4403B | Rivelatore termico convenzionale 75°C con Led lampeggiante | Rivelatore termico convenzionale 75°C con Led lampeggiante |  | 45
WCTC4414 | C4414 | Rivelatore ottico-termico convenzionale con Led lampeggiante | Rivelatore ottico-termico convenzionale con Led lampeggiante |  | 59
WCTC4408 | C4408 | Base per rivelatori convenzionali serie ACTIV. | Base per rivelatori convenzionali serie ACTIV. |  | 9.75
WCTC4408D | C4408D | Base con possibiltà di installare un diodo, per rivelatori convenzionali serie ACTIV. | Base con possibiltà di installare un diodo, per rivelatori convenzionali serie ACTIV. |  | 12.75
WCTC4408DR | C4408DR | Base con possibiltà di installare un diodo, per rivelatori convenzionali serie ACTIV con uscita a relè. | Base con possibiltà di installare un diodo, per rivelatori convenzionali serie ACTIV con uscita a relè. |  | 52
PULSANTI DI ALLARME INCENDIO CONVENZIONALI EN54-11
CODICE | REF | DESCRIZIONE |  |  | PREZZO
KAPY01 | UTKAPY01 | Pulsante di allarme incendio a riarmo manuale Certificato EN54-11 | Pulsante di allarme incendio a riarmo manuale è realizzato in conformità alla Norma EN54-11. Il corpo con profilo ultrapiatto di soli 28mm è realizzato in materiale termoplastico di colore rosso. Contatto di allarme in scambio da 3A. |  | 23.7
KAPY02 | UTKAPY02 | Pulsante di allarme incendio a riarmo manuale Certificato EN54-11 | Pulsante di allarme incendio a riarmo manuale è realizzato in conformità alla Norma EN54-11. Il corpo con profilo ultrapiatto di soli 28mm è realizzato in materiale termoplastico di colore rosso. 2 contatti di allarme in scambio da 3A. |  | 29.6
KAPY61 | UTKAPY61 | Pulsante di allarme incendio a riarmo manuale Certificato EN54-11 | Pulsante di allarme incendio a riarmo manuale è realizzato in conformità alla Norma EN54-11. Il corpo con profilo ultrapiatto di soli 28mm è realizzato in materiale termoplastico di colore rosso. Contatto di allarme in scambio da 3A. Fornito con vetrino di protezione. |  | 26.6
KAPY62 | UTKAPY62 | Pulsante di allarme incendio a riarmo manuale Certificato EN54-11 | Pulsante di allarme incendio a riarmo manuale è realizzato in conformità alla Norma EN54-11. Il corpo con profilo ultrapiatto di soli 28mm è realizzato in materiale termoplastico di colore rosso. 2 contatti di allarme in scambio da 3A. Fornito con vetrino di protezione. |  | 32.3
KAPY67 | UTKAPY67 | Pulsante allarme Incendio riarmo manuale da esterno Certificato EN54-11 di colore rosso IP67 | Pulsante di allarme incendio con Gr di protezione IP67. Colore rosso. Certificato: EN 54-11. |  | 190
KAPY100 | UTKAPY100 | Scatola di montaggio a muro per KAPY | Scatola di montaggio a muro per KAPY. Non adatta a KAPY67. |  | 5.7
KAPYS | UTKAPYS | Kit di sigillatura coperchio KAPY | Kit di sigillatura coperchio KAPY. Non a KAPY67. |  | 3.7
KAPV | UTKAPV | Vetro di ricambio per KAPY0x | Vetro di ricambio per KAPY. Non a KAPY67. |  | 4.1
KAPXC | UTKAPXC | Chiave di ricambio per KAPY | Chiave di ricambio per KAPY. Non a KAPY67. |  | 0.8
BARRIERE LINEARI DI FUMO PER SISTEMI INCENDIO EN 54
CODICE | REF | DESCRIZIONE |  |  | PREZZO
WFFE020902 | 0209-02 | Filtro di prova di oscuramento Fireray | Filtro di prova di oscuramento Fireray |  | 50
WFFE1000018 | 1000-018 | Fireray 5000 Gabbia protettiva per Rivelatore | Gabbia protettiva per Rivelatore motorizzato Fireray 5000 |  | 200
WFFE1000019 | 1000-019 | Fireray 5000 Gabbia protettiva per Controller | Fireray 5000 Gabbia protettiva per Controller |  | 200
WFFE1010000 | FFE1010000 | Kit per estensione fino a 120m | Kit per estensione fino a 120m |  | 425
WFFE1030000 | 1030-000 | Staffa da parete per prismi Fireray (bianca) | Staffa da parete per prismi Fireray (bianca). Schema di foratura per 1 o 4 prismi (prisma non incluso). |  | 325
WFFE1031000 | 1031-000 | Staffa da parete per prismi Fireray (nera) | Staffa da parete per prismi Fireray (nera). Schema di foratura per 1 o 4 prismi (prisma non incluso). |  | 325
WFFE1040000 | 1040-000 | Staffa di regolazione per prismi Fireray | Staffa di regolazione per prismi FirerayPiastra per prismi e staffa di regolazione per 1 prisma (non inclusa). Fornisce una rotazione di 360° più una regolazione di 160°. |  | 775
WFFE1050000 | FFE1050000 | Staffa di regolaz. per quattro riflettori. Snodo 360° orrizzontale regolaz. di 160° verticale | Staffa di regolaz. per quattro riflettori. Snodo 360° orrizzontale regolaz. di 160° verticale |  | 1625
WFFE1060000 | 1060-000 | Riscaldatore per Fireray One | Riscaldatore per Fireray One Riscaldatore da 24 V (CA o CC) 20 W utilizzato per ridurre la condensa sulla lente del Fireray One |  | 975
WFFE1090000 | 1090-000 | Riscaldatore prismatico Fireray (bianco) | Riscaldatore prismatico Fireray (bianco) per prismi riflettenti. |  | 450
WFFE1100000 | 1100-000 | Gabbia protettiva Fireray One | Gabbia protettiva per Fireray One. Realizzata per il montaggio sulla scatola posteriore 1260-000 o su una superficie piana. |  | 200
WFFE1140000 | FFE1140000 | Staffa di regolaz. per singolo riflettore. Snodo 360° orizzontale e regolaz. di 160° verticale | Staffa di regolaz. per singolo riflettore. Snodo 360° orizzontale e regolaz. di 160° verticale |  | 1000
WFFE1141000 | 1141-000 | Supporto a soffitto per rilevatore Fireray 3000 | Supporto a soffitto per rilevatore Fireray 3000 Il supporto a soffitto per rilevatore End-to-End ha un pendente da 200 mm (8 pollici) e può essere utilizzato per applicazioni monodirezionali o bidirezionali. Per applicazioni bidirezionali è necessario acquistare una piastra di montaggio aggiuntiva (PN:3000-202). |  | 1100
WFFE1143000 | 1143-000 | Supporto a soffitto per prismi Fireray | Supporto a soffitto per prismi Fireray Il supporto a soffitto per prismi ha un pendente da 200 mm (8 pollici) e una piastra frontale su cui montare i prismi. La piastra del soffitto è preforata per una facile installazione su un substrato solido. |  | 775
WFFE1144000 | 1144-000 | Supporto a soffitto per prismi Fireray (Lunga Portata) | Supporto a soffitto per prismi Fireray (lunga portata)Il supporto a soffitto per prismi ha un pendente da 200 mm (8 pollici) e una piastra frontale su cui montare i prismi. La piastra del soffitto è preforata per una facile installazione su un substrato solido Supporto a soffitto per quattro prismi. |  | 1625
WFFE1150000 | 1150-000 | Kit di messa in servizio e manutenzione Fireray | Kit per testare le condizioni di incendio e guasto dopo l'installazione (include panno per la pulizia). |  | 425
WFFE1170000 | FFE1170000 | Staffa di regolazione del rilevatore Fireray | Staffa di regolazione per l'uso con Fireray One, End-to-End, Fireray 5000 e Fireray 3000. Fornisce una rotazione di 360° più una regolazione fino a 180° a seconda del rilevatore utilizzato. Riscaldatore anticondensa Fireray OneUn riscaldatore da 24 V (CA o CC) 20 W utilizzato per ridurre la condensa sulla lente del Fireray One |  | 375
WFFE1260000 | 1260-000 | Scatola Fireray One | Scatola posteriore per montaggio in superficie per l'uso con rilevatore a fascio riflettente Fireray One. Include fori di montaggio per la gabbia protettiva 1100-000. |  | 425
WFFE2390101 | 23901.01 | Fireray Prisma riflettente | Prisma per rilevatori IR a riflessione Fireray. |  | 150
WFFE3000015 | 3000-015 | Fireray 3000 Detector Pack | Set di rilevatori Fireray 3000 (trasmettitore e ricevitore) da utilizzare con il sistema Fireray 3000. |  | 2175
WFFE3000015 | FFE3000015 | Fireray 3000 Detector Pack | Set di rilevatori Fireray 3000 (trasmettitore e ricevitore) da utilizzare con il sistema Fireray 3000. |  | 2175
WFFE3000026 | 3000-026 | Fireray 3000 Rilevatore (Ex d) | Rilevatore di fumo a barriera fascio infrarosso antideflagrante. Tipo TX/RX, composto da unità di controllo, trasmettitore e ricevitore antideflagranti, 2 staffe da parete per montaggio in superficie. |  | 7775
WFFE3000101 | 3000-101 | Fireray 3000 System | Rilevatore di fumo a fascio TX/RX Fino a 2 rilevatori per controller di sistema Tecnologia Light CancellationTM Portata fino a 5 m - 120 m Allineamento laser integrato Grado di protezione ingresso: IP54 (controller) IP66 (teste rilevatori) Temperatura di esercizio: da -10 a +55 °C (EN) e da -20 a +55 °C (UL) Garanzia: 5 anni |  | 2800
WFFE3000115 | 3000-115 | Fireray® 3000 Exd Rilevatore di fumo a fascio antideflagrante TX/RX | Rilevatore di fumo antideflagrante a barriera TX/RX, composto da unità di controllo, trasmettitore e ricevitore antideflagranti, 2 staffe da parete per montaggio in superficie. Certificato ATEX e IECex Portata fino a 10 m - 80 m Protezione ingresso: IP54 (controller) IP66 (teste del rilevatore) Temperatura di esercizio: da -10 a +55 °C (EN) e da -20 a +55 °C (UL) Garanzia: 5 anni |  | 9725
WFFE3000202 | FFE3000202 | Piastra di montaggio a filo Fireray 3000 | Piastra di montaggio a filo Fireray 3000Piastra di montaggio a filo per Fireray 3000. |  | 150
WFFE3000204 | 3000-204 | Riscaldatore anticondensa (Fireray 3000) | Staffa riscaldatore per i rilevatori Fireray 3000. |  | 975
WFFE5000001 | 5000-001 | Fireray 5000 Controller | Controller Fireray 5000 Solo controller per sistema Fireray 5000. Supporta fino a due teste del rilevatore. |  | 1675
WFFE5000002 | 5000-002 | Rilevatore Fireray 5000 | Testa del rilevatore Fireray 5000 con 1 prisma riflettente. Adatto per distanze da 18 m a 50 m. |  | 1800
WFFE5000005 | 5000-005 | Fireray 5000 Staffa Universale | Staffa Universale per rivelatori o prismi Fireray 5000 |  | 450
WFFE5000007 | 5000-007 | Piastra prismatica Fireray (lunga portata) | Piastra prismatica Fireray (lunga portata)per 4 prismi (non inclusa) da utilizzare con staffa universale 5000-005 o staffa di regolazione 3000-201 |  | 550
WFFE5000008 | 5000-008 | Piastra per prismi Fireray | Piastra per prismi (non inclusa) per l'uso con la staffa universale 5000-005 o la staffa di regolazione 3000-201. |  | 250
WFFE5000014 | 5000-014 | Supporto universale a soffitto Fireray | Supporto a sospensione a soffitto per l'uso con Fireray 5000, Fireray 3000, Fireray 50R/100R, prisma e staffa universale 5000-005. |  | 875
WFFE5000039 | 5000-039 | Rilevatore Fireray 5000 (lungo raggio) | Testa del rilevatore Fireray 5000 con 4 prismi riflettenti. Adatto per distanze da 50 m a 100 m. |  | 2025
WFFE5000101 | 5000-101 | Fireray 5000 System | Fireray® 5000 Rilevatore di fumo motorizzato autoallineante a riflessione Portata fino a 100 m, fino a 2 rilevatori per controller di sistema, allineamento laser integrale. Compensazione della contaminazione, grado di protezione IP54 Temperatura di esercizio: da -10 a +55 °C. Garanzia: 5 anni |  | 2225
WFFE5000102 | 5000-102 | Fireray 5000 System (lungo raggio) | Fireray® 5000 Rilevatore di fumo motorizzato autoallineante a riflessione Portata fino a 100 m, fino a 2 rilevatori per controller di sistema, allineamento laser integrale. Compensazione della contaminazione, grado di protezione IP: IP54 Temperatura di esercizio: da -10 a +55 °C. Garanzia: 5 anni |  | 2475
WFFE5000204 | 5000-204 | Fireray 5000 Riscaldatore anti-condensa | Supporto riscaldatore per la testa del rilevatore Fireray 5000. |  | 975
WFFE5000205 | 5000-205 | Riscaldatore prismatico Fireray (nero) | Riscaldatore prismatico Fireray (nero) per prismi riflettenti. |  | 450
WFFE6010100 | FFE6010100 | Fireray One rilevatore a barriera auto-allineante | Il rilevatore a barriera auto-allineante. Rilevatore di fascio riflettente autonomo con allineamento automatico, Building Movement TrackingTM e Light Cancellation TechnologyTM. Raggio d'azione fino a 50 m o 120 m con Long Range Kit (1010-000). Grado di protezione IP: IP55. Temperatura di esercizio: da -20 a +55 °C Garanzia: 5 anni |  | 1390
WAWBK901 | BK901 | Rivelatore lineare di fumo con portata programmabile da 20 a 100 metri | Rivelatore lineare di fumo con portata programmabile da 20 a 100 metri |  | 750
WAWBK901CODER | BK901CODER | programmatore per barriere WAW-BK901 | programmatore per barriere WAW-BK902 |  | 680
WGFBEAMBLUE | BEAMBLUE | Rivelatore lineare di fumo auto allineante a 70 metri Beam Blue |  |  | 1535
WGFBEAMXTRA | BEAMXTRA | Rivelatore lineare di fumo auto allineante a 70 metri Beam Xtra |  |  | 1620
WGFBKIT70140 | BKIT70140 | Kit per estensione fino a 140m |  |  | 295
WGFBKIT140160 | FBKIT140160 | Kit per estensione fino a 160m |  |  | 770
WGFBFOGKIT | WFBFOGKIT | Kit antiappannamento per WGFBEAMXTRA |  |  | 375
SISTEMI DI ASPIRAZIONE ASD PER RIVELAZIONE INCENDIO
CODICE | REF | DESCRIZIONE |  |  | PREZZO
WSEASD531 | ASD531 | Centrale di fumo ad aspirazione serie Eco a 1 canale con sensore SSD31 | Centrale di aspirazione fumi a 1 canale ECO. Progettata per il monitoraggio di piccole aree. Rivelatore SSD31 integrato, con sensibilità variabile tra 0,02% e 10 % in relazione al tipo di classe (1,2,3) dell’edificio da proteggere. Certificato: EN 54-20 / EN 54-27 VdS G 215 100, UL 268, FM 3230. |  | 2299
WSEASD532 | ASD532 | Centrale di aspirazione fumi serie Eco a 1 canale (con indicazione del livello di fumo) | Centrale di aspirazione fumi a 1 canale con indicatore della concentrazione del fumo per il monitoraggio di aree di piccole/medie dimensioni. Rivelatore SSD532 integrato, con sensibilità variabile tra 0,02% e 10 % in relazione al tipo di classe. Certificato: EN 54-20 / EN 54-27 VdS G 215 101, UL 268, FM 3230. |  | 2550
WSEASD5331 | ASD533-1 | Centrale di aspirazione fumi serie Eco a 1 canale (con indicazione del livello di fumo) con sensore SSD535-3 | Centrale di aspirazione fumi a 1 canale con indicatore della concentrazione del fumo per il monitoraggio di aree di piccole/medie dimensioni. Rivelatore SSD533 integrato, con sensibilità variabile tra 0,02% e 10 % in relazione al tipo di classe Certificato: EN 54-20 / EN 54-27 VdS G 215 101, UL 268, FM 3230. |  | 3550
WSEASD5351 | ASD5351 | Centrale di fumo ad aspirazione a 1 canale | Centrale di rivelazione precoce ad alta sensibilità a 2 canali basato sull’analisi dell’aria continuamente campionata attraverso un sistema con tubi di aspirazione. Possibilità di inserire due rivelatori con sensibilità variabile tra 0,002% e 0,5 % in relazione al tipo di classe ( 1,2,3) a cui appartiene l’edificio da proteggere. Senza display.Certificato: EN 54-20 / EN 54-27 VdS G 208154, UL 268, FM 3230 |  | 3625
WSEASD5352 | ASD5352 | Centrale di fumo ad aspirazione a 2 canali | Centrale di rivelazione precoce con indicazione del livello di fumo ad alta sensibilità a 2 canali basato sull’analisi dell’aria continuamente campionata a in relazione alla tipologia e alla classificazione dell’edificio che si intende proteggere. Possibilità di inserire un rivelatore con sensibilità variabile tra 0,002% e 0,5 % . Con display. Certificato EN 54-20 / EN 54-27 VdS G 208154, UL 268, FM 3230. |  | 4450
WSEASD5353 | ASD5353 | Centrale di aspirazione fumi a 1 canale (con indicazione del livello di fumo) | Centrale di rivelazione precoce 1 canale con indicazione del livello di fumo, per il monitoraggio di aree di medie/grandi dimensioni. Rivelatore SSD535-3 integrato, con sensibilità variabile tra 0,02% e 10 % in relazione al tipo di classe Certificato: EN 54-20 / EN 54-27 VdS G 208154, UL 268, FM 3230. |  | 4170
WSEASD5354 | ASD5354 | Centrale di aspirazione fumi a 2 canali (con indicazione del livello di fumo) | Centrale di rivelazione precoce ad alta sensibilità a 2 canali basato sull’analisi dell’aria continuamente campionata attraverso un sistema di aspirazione che si avvale di uno o più tubi preventivamente dimensionati e forati in relazione alla tipologia e alla classificazione dell’edificio che si intende proteggere. Con la possibilità di inserire due rivelatori con sensibilità variabile tra 0,002% e 0,5 % in relazione al tipo di classe. Con display.Certificato EN 54-20 / EN 54-27 VdS G 208154, UL 268, FM 3230. |  | 5250
WSEASDCONFIG | ASD CONFIG | SOFTWARE per il download/upload | Software di programmazione, consente il download/upload dei dati di programmazione attarverso cavo USB (non fornito) per centrali ASD |  | 0
WSEASDPIPEFLOW | ASD PIPEFLOW | SOFTWARE per la progettazione della rete dei tubi | Software di disegno tecnico, consente di progettare e dimensionare la rete di tubi per centrali ASD |  | 0
WSEDFU911 | DFU911 | Unità filtro antipolvere per tubazioni da Ø 25 mm. | Unità filtro antipolvere per sistemi d'aspirazione ASD per applicazioni con concentrazioni elevate di polvere o sporco |  | 363
WSERFC911 | RFC911 | Elemento filtrante di ricambio. | Elemento filtrante di ricambio per filtro serie WSEDFU911. |  | 109
WSERIM35 | RIM35 | Modulo di interfaccia a 5 relè per centrali serie ASD535 | Modulo di interfaccia con 5 relè programmabili, NO-NC 30V/1A da inserire nel ASD531 |  | 446
WSERIM36 | RIM36 | Modulo di interfaccia a 5 relè per centrali serie ASD531-ASD532 | Modulo di interfaccia con 5 relè programmabili, NO-NC 30V/1A da inserire nel ASD532 |  | 459
WSESSD31 | SSD31 | Modulo rilevamento per serie ASD531 | Modulo rilevamento fumo da 0,02%/m a 10%/m per la sostituzione nelle centrali serie ASD531 |  | 803
WSESSD5323 | SSD5323 | Modulo rilevamento per centrali serie ASD532 | Modulo rilevamento fumo da 0,02%/m a 10%/m per la sostituzione nelle centrali serie ASD532 |  | 750
WSESSD5353 | SSD5353 | Modulo rilevamento fumo per centrali serie ASD535 | Modulo rilevamento fumo da 0,02%/m a 10%/m per la sostituzione nelle centrali serie ASD535 |  | 1125
SISTEMI DI SPEGNIMENTO EN12094
CODICE | REF | DESCRIZIONE |  |  | PREZZO
WCTEP203IT | EP203-IT | Centrale spegnimento 3 zone EN12094-1 | Centrale automatica spegnimento 3 zone certificata LPCB EN 12094-1 e EN54-2 EN54-4. Ddisplay da 128 x 64 pixel . 6 ingressi monitorati . memoria eventi, tempi regolabili di rilascio scarica, relè di uscita libero da potenziale per allarme, allarme locale, 1 ° stadio attivo, 2 ° stadio attivo, evacuatore fumi e guasto. ). Uscita per 3 sirene convenzionali (due x 1 ° stadio, una x 2 ° stadio). Alimentatore da 3A EN54-4 switching. Ingressi di interruzione e blocco. Connessioni RS485 per il collegamento di massimo 8 tastiere remote dotate di display LCD di stato, sblocco. |  | 1010
WCTEP210F | EP210F | Tastiera remota incasso per EP203 | Tastiera remota, da incasso, per centrale di estinzione serie EP203 via RS485 con display LCD da 128 x 64 pixel. Include un pulsante di sgancio manuale, un interruttore di modalità (automatico/manuale) e una serie di indicatori di stato del sistema. Tre ingressi monitorati Max 8 tastiere remote per ogni centrale serie EP203. |  | 545
WCTEP210S | EP210S | Tastiera remota per EP203 | Tastiera remota, da parete, per centrale di estinzione serie EP203 via RS485 con display LCD da 128 x 64 pixel. Include un pulsante di sgancio manuale, un interruttore di modalità (automatico/manuale) e una serie di indicatori di stato del sistema. Tre ingressi monitorati Max 8 tastiere remote per ogni centrale serie EP203. |  | 580
WCTEP211 | EP211 | Mini Controllore 3 led per EP203 | Mini controllore remoto a tre LED per centrali di estinzione automatica serie EP203. Con interruttore a chiave per scelta della modalità (automatico/manuale). Possibilità di collegare al massimo 8 mini controllori remoti per ogni centrale serie EP203. |  | 260
WCTEP212 | EP212 | Scheda di espansione a 5 uscite per EP203 | Scheda opzionale di espansione a 5 uscite a relè liberi da potenziale (reset, cambio modalità, interruzione di flusso, scarica e inibizione scarica) per centrali a EP203. Uscita a relè quando la modalità del sistema estinguente viene cambiata in manuale. Uscita a relè di scarica quando viene ricevuto un comando di interruzione flusso (ad es. dalla tubazione estinguente) per indicare che l’estinzione viene effettuata. |  | 295
WCTEP214 | EP214 | Scheda di fine linea per EP203 | Scheda opzionale di terminazione linea del sistema da utilizzare con le centrali serie EP203. Da utilizzarsi per la terminazione dell’uscita del rilascio di una elettrovalvola di comando gas e/o attuatori multipli. Ogni attuatore necessita di una scheda EP214, si possono installare al massimo due schede per centrale. Indicatori, LED attivo (acceso rosso quando l’uscita di estinzione EP203 è attiva). |  | 85
WCTBF372 | BF372 | Pulsante manuale incendio di tipo convenzionale costruito in materiale termoplastico di colore giallo | Pulsante manuale incendio di tipo convenzionale costruito in materiale termoplastico di colore giallo. Può essere impostato per funzionare come pulsante normalmente aperto o normalmente chiuso collegando la morsettiera alla connessione richiesta sul retro del pulsante |  | 60
SISTEMI ADW DI RIVELAZIONE INCENDIO
CODICE | REF | DESCRIZIONE |  |  | PREZZO
WSEADW5351 | ADW 535-1 | Rivelatore lineare di calore WSEADW 535-1 ad 1 tubo sonda | Rivelatore lineare di calore ad 1 tubo sonda, per zone particolarmente critiche da controllare. Con un sensore di pressione elettronico, il sistema rileva la pressione al suo interno e la soglia di temperatura desiderata. La tecnologia Dynamic Heat Watch (DHW) assicura che un breve aumento della temperatura provocato dalle condizioni ambientali non porti a segnalare falsi allarmi. Certificato EN 54-22 e UL/FM. |  | 4757
WSEADW5351ATEX | ADW 535-1 ATEX | Rivelatore lineare di calore WSEDW 535-1 ATEX ad 1 tubo sonda per l'installazione in zona a rischio esplosione classe 1 | Rivelatore lineare di calore ad 1 tubo sonda. Il sistema rileva costantemente la pressione nella sonda, e la soglia di temperatura. La tecnologia Dynamic Heat Watch (DHW) assicura che un breve aumento della temperatura provocato dalle condizioni ambientali non segnali un allarme indesiderato. Versione Heavy Duty Atex per zone a rischio di esplosione.Certificato EN 54-22 e UL/FM. |  | 40315
WSEADW5351HDx | ADW 535-1HDx | Rivelatore lineare di calore WSEADW 535-1HDx ad 1 tubo sonda in versione ATEX per l'installazione all'interno di zone Ex 2 e 22 | Rivelatore lineare di calore in esecuzione ATEX 1 tubo sonda. Soglia temperatura regolabile. Tecnologia Dynamic Heat Watch (DHW) un breve aumento della temperatura provocato dalle condizioni ambientali non porti a falsi allarmi. Risposta programmabile con analisi differenziale e di massima. Gr di protezione: IP 66 ATEX-Approval G Ex nA nC IIC T4 Gc II 3D Ex tc IIIC T135°C Dc. |  | 7620
WSEADW5352 | ADW 535-2 | Rivelatore lineare di calore WSEADW 535-2 a 2 tubi sonda | Rivelatore lineare di calore a 2 tubi sonda, per zone particolarmente critiche da controllare. Con un sensore di pressione elettronico, il sistema rileva la pressione al suo interno, e la soglia di temperatura desiderata. La tecnologia Dynamic Heat Watch (DHW) assicura che un breve aumento della temperatura provocato dalle condizioni ambientali non porti a segnalare falsi allarmi. Certificato EN 54-22 e UL/FM. |  | 7231
WSEADW5352HDx | ADW 535-2HDx | Rivelatore lineare di calore WSEADW 535-2HDx a 2 tubi sonda in versione ATEX per l'installazione all'interno di zone Ex 2 e 22 | Rivelatore lineare di calore in esecuzione ATEX 2 tubi sonda. Soglia temperatura regolabile. Tecnologia Dynamic Heat Watch (DHW) un breve aumento della temperatura provocato dalle condizioni ambientali non segnali un falso allarme. Risposta programmabile con analisi differenziale e di massima. Gr di protezione: IP 66 ATEX-Approval G Ex nA nC IIC T4 Gc II 3D Ex tc IIIC T135°C Dc. |  | 9180
COMUNICATORI PER SISTEMI INCENDIO EN54-21
CODICE | REF | DESCRIZIONE |  |  | PREZZO
C2IRIS4440G | 4440G | Combinatore telefonico 4G/3G/2G e doppia scheda di rete IP, cert. EN54-21 con interfaccia touch multilingua. | Combinatore telefonico 4G/3G/2G e doppia scheda di rete IP, certificato EN54-21 con interfaccia touch multilingua. Ricezioni messaggi di testo, 4 ingressi e 4 uscite relè + 12 opzionali, all’utilizzo con qualsiasi centrale d’allarme EN G 2 G 4. LCertificato: EN54-21. | 1 | 1535
C2IRISENC2A | ENC-2A | Contenitore metallico per moduli serie IRIS con antenna 2G/3G/4G certificato. | Contenitore metallico per moduli serie IRIS con antenna 2G/3G/4G certificato. Dimensioni (250x250x81mm). | 1 | 350
C2IRISEXT3 | EXT-3 | Scheda espansione 12 Ingresso allarme, 3 uscite a relè, 5 led di indicazione stato, compatibilità con Iris serie IRIS-4 400, 420 e 440. | Scheda espansione 12 Ingresso allarme, 3 uscite a relè, 5 led di indicazione stato, compatibilità con combinatori Iris serie IRIS-4 400, 420 e 440. Garanzia: 2 anni | 1 | 165
C2IRIST400NG | 400NG | Combinatore telefonico 4G/3G/2G certificato EN54-21 con interfaccia touch multilingua. | Combinatore telefonico 4G/3G/2G certificato EN54-21 con interfaccia touch multilingua. Ricezioni messaggi di testo, 4 uscite a relè allarmabili + 12 opzionali, all’utilizzo con qualsiasi centrale d’allarme. | 1 | 1025
C2IRIST420NG | 420NG | Combinatore con doppia scheda di rete IP, certificato EN54-21 con interfaccia touch multilingua | Combinatore con doppia scheda di rete IP, certificato EN54-21 con interfaccia touch multilingua. Ricezioni messaggi di testo, 4 uscite a relè allarmabili + 12 opzionali. Funzione VoIP e SIP completa, Porta RS232, Interfaccia standard industriale per impianti HVAC e Domotica; possibilità di integrare l'impianto di allarme con sistemi di gestione degli impianti tecnologici e sistemi di controllo | 1 | 915
WGLSISCOMF1 | SisCom-F1 | Comunicatore Siscom F1 EN54-21 GPRS WIFI SMS | Comunicatore Siscom F1 EN54-21 GPRS WIFI SMS | 1 | 650
CAMPANE ANTINCENDIO EN54-3
CODICE | REF | DESCRIZIONE |  |  | PREZZO
C9ASMBA6V24C | CBE6-RW-024-EN | Campana 6” 24Vcc da esterni EN54-3 - Weatherproof - Rossa EN54-3 | Campana 6” 24Vcc da esterni EN54-3 - Weatherproof - Rossa EN54-4 |  | 146
C9ASMBF6V24C | CBE6-RS-024-EN | Campana 6” 24Vcc da interni EN54-3 | Campana 6” 24Vcc per Impianti di Rilevazione Incendio da interni Nr certificato EN54-3 2831-CPR-F4579 |  | 81
SIRENE INCENDIO EN54-3 E AVVISATORI OTTICI EN54-23
CODICE | REF | DESCRIZIONE |  |  | PREZZO
ASNEX105DC | PNS-0001 | avvisatore acustico EN54-3 105dB | Avvisatore acustico di potenza da 105dB, alimentazione da 17 a 60 Vcc assorbimento da 8-40mA certificato EN54-3. Alimentazione da 17 a 60 Vcc . Robuste e potenti sono ideali per l’installazione in ambienti industriali e dove il rumore di fondo è particolarmente elevato. Grado di protezione IP66. | Avvisatore acustico EN54-3 105dB IP66 | 278
ASNEX110DC | PNS-0013 | avvisatore acustico EN54-3 110dB | Avvisatore acustico di potenza da 110dB, alimentazione da 17 a 60 Vcc assorbimento da 10-50mA certificata EN54-3. Alimentazione da 17 a 60 Vcc 3. Robuste e potenti sono ideali per l’installazione in ambienti industriali e dove il rumore di fondo è particolarmente elevato. Grado di protezione IP66. | Avvisatore acustico EN54-3 110dB IP66 | 346
ASNEX120DC | PNS-0005 | avvisatore acustico EN54-3 120dB | Avvisatore acustico di potenza da 120dB, alimentazione da 17 a 60 Vcc assorbimento da 120-550mA certificata EN54-3. Alimentazione da 17 a 60 Vcc . Robuste e potenti sono ideali per l’installazione in ambienti industriali e dove il rumore di fondo è particolarmente elevato. Grado di protezione IP66. | Avvisatore acustico di potenza da 120dB.Grado di protezione IP66. | 709
ASNEXP105DC | ENC-6001 | avvisatore ottico-acustico EN54-3 EN54-23 105dB | Avvisatore ottico acustico di potenza da 105dB, alimentazione da 17 a 60 Vcc assorbimento da 50-70mA alimentazione da 17 a 60 Vcc certificata EN54-3 e 54-23. Robuste e potenti sono ideali per l’installazione in ambienti industriali e dove il rumore di fondo è particolarmente elevato. Grado di protezione IP66. | Avvisatore ottico acustico di potenza da 105dB. Grado di protezione IP66. | 441
ASNEXP110DC | ENC-6002 | Avvisatore ottico-acustico EN54-3 EN54-23 110dB | Avvisatore ottico acustico di potenza da 110dB, alimentazione da 17 a 60 Vcc assorbimento da 65-85mA alimentazione da 17 a 60 Vcc certificata EN54-3 e 54-23. Robuste e potenti sono ideali per l’installazione in ambienti industriali e dove il rumore di fondo è particolarmente elevato. Grado di protezione IP66. | Avvisatore ottico acustico di potenza da 110dB. Grado di protezione IP66. | 475
ASONCDBR | ESB-5007 | Flash EN54-23 a soffitto rosso IP65 | Flash EN54-23 a soffitto rosso IP64 | Flash EN54-23 a soffitto rosso IP65 | 199
ASONCDBW | ESB-5005 | Flash EN54-23 a soffitto bianco IP65 | Flash EN54-23 a soffitto bianco IP64 | Flash EN54-23 a soffitto bianco IP65 | 199
ASONCSBR | ESB-5008 | Flash EN54-23 a soffitto rosso IP21 | Flash EN54-23 a soffitto rosso IP20 | Flash EN54-23 a soffitto rosso IP21 | 194
ASONCSBW | ESB-5006 | Flash EN54-23 a soffitto bianco IP21 | Flash EN54-23 a soffitto bianco IP20 | Flash EN54-23 a soffitto bianco IP21 | 194
ASONSBCDBR | ESC-5007 | Avvisatore ottico acustico a parete IP33 EN54-23 EN54-3 | Avvisatore ottico e acustico IP33 per sistemi antincendio certificato EN54-3 EN54-23, fissaggio a soffitto con con copertura 3m x 15m. Tecnologia LED a basso assorbimento. Disponibile in colore bianco ( codice ASONSBCDBW ) | Avvisatore ottico acustico a parete IP33 EN54-23 EN54-3 | 216
ASONSBCDBW | ESC-5005 | Flash sirena EN54-23 EN54-3 a parete bianco IP65 | Flash sirena EN54-23 EN54-3 a parete bianco IP64 | Flash sirena EN54-23 EN54-3 a parete bianco IP65 | 216
ASONSBCSBR | ESC-5008 | Avvisatore ottico acustico a soffitto IP21 EN54-23 EN54-3 | Avvisatore ottico e acustico per sistemi antincendio certificato EN54-3 EN54-23, fissaggio a parete con copertura 3,1m x 11,3m. Tecnologia LED a basso assorbimento | Avvisatore ottico acustico a soffitto IP21 EN54-23 EN54-3 | 211
ASONSBWDBR | ESC-5003 | Avvisatore ottico acustico a parete base alta IP33 EN54-23 EN54-3 | Avvisatore ottico e acustico per sistemi antincendio certificato EN54-3 EN54-23, fissaggio a parete con base alta IP33 con copertura 3,1m x 11,5m. Tecnologia LED a basso assorbimento Disponibile in colore bianco ( codice ASONSBWDBW ) | Avvisatore ottico acustico a parete base alta IP33 EN54-23 EN54-3 | 216
ASONSBWDBW | ESC-5001 | Flash sirena EN54-23 EN54-3 a parete bianco IP65 | Flash sirena EN54-23 EN54-3 a parete bianco IP64 | Flash sirena EN54-23 EN54-3 a parete bianco IP65 | 216
ASONSBWSBR | ESC-5004 | Avvisatore ottico acustico a parete IP21 EN54-23 EN54-3 | Avvisatore ottico acustico a parete IP21 EN54-23 EN54-2 | Avvisatore ottico acustico a parete IP21 EN54-23 EN54-3 | 211
ASONSBWSBW | ESB-5002 | Sonos Pulse Wall Sounder Beacon SB White BodyWhite Flash10 | Sonos Pulse Wall Sounder Beacon SB White BodyWhite Flash9 | Sonos Pulse Wall Sounder Beacon SB White BodyWhite Flash10 | 211
ASONWDBR | ESB-5003 | Avvisatore ottico a parete IP33 EN54-23 | Avvisatore ottico per sistemi antincendio certificato EN54-23, fissaggio a parete IP33 con copertura 3,1m x 11,5m. Grado di protezione IP65. Tecnologia LED a basso assorbimento Disponibile in colore bianco ( codice ASONSBWDBW ) | Avvisatore ottico a parete IP33 EN54-23 | 199
ASONWDBW | ESB-5001 | Flash EN54-23 a parete bianco IP65 | Flash EN54-23 a parete bianco IP64 | Flash EN54-23 a parete bianco IP65 | 199
ASONWSBR | ESB-5004 | Avvisatore ottico a parete IP21 EN54-23 | Avvisatore ottico e acustico per sistemi antincendio certificato EN54-23, fissaggio a parete IP 21 con copertura 3,1m x 11,5m. Grado di protezione IP21. Tecnologia LED a basso assorbimento Disponibile in colore bianco ( codice ASONSBWSBW ) | Avvisatore ottico a parete IP21 EN54-23 | 194
ASONWSBW | ESB-5002 | Flash EN54-23 a parete bianco IP21 | Flash EN54-23 a parete bianco IP20 | Flash EN54-23 a parete bianco IP21 | 194
SIRENE PIEZOELETTRICHE CONVENZIONALI EN54-3
CODICE | REF | DESCRIZIONE |  |  | PREZZO
ASBAN1224R | 903CHA6A0 | Sirena elettronica Rossa base Alta IP66 |  | Sirene elettroniche multisuono a 32 toni selezionabili, omologate secondo EN54-3 0786-CPD-21061, per l’installazione in impianti di rilevazione incendio. Montaggio a baionetta su base alta per esterni IP66.Alimentazione: 9-30 Vcc. IP65. Max: 110 dB @1m. Colore: Rosso. | 88
ASBAN1224RB | 902CHA6A0 | Sirena elettronica Rossa base Bassa IP45 | Sirene elettroniche multisuono a 32 toni selezionabili, omologate secondo EN54-3 0786-CPD-21061, per l’installazione in impianti di rilevazione incendio. Montaggio a baionetta su base bassa per interni IP45. Alimentazione: 9-30 Vcc. IP45. Max: 110 dB @1m. Colore: Rosso. | Sirena elettronica Rossa base Bassa IP45 | 85
ASBAN1224W | 903CHA4A0 | Sirena elettronica Bianca base Alta IP66 |  | Sirena elettronica Bianca base Alta IP66 | 88
ASBAN1224WB | 902CHA4A0 | Sirena elettronica Bianca base Bassa IP45 |  | Sirena elettronica Bianca base Bassa IP45 | 85
ASBANBS | IDBTS-W | Sirena piezoelettrica da interno 9 -27Vcc |  | Sirena piezoelettrica da interno 9 -27Vcc | 85
C7LE1224GLED | QBS-0063 | Avvisatore lampeggiante a LED IP65. 12/24Vcc.Giallo |  |  | 105
C7LE1224RLED | QBS-0060 | Avvisatore lampeggiante a LED IP65. 12/24Vcc.Rosso |  |  | 96
C7LE1224SRB | 958CHX1701 | Sirena elettronica Bianca Flash Ambra con base alta Alta IP65 | Sirena Elettronica Multitono Flash Ambra CERT EN54-3 IP66 base alta |  | 178
C7LE1224SRBB | 958CHX1700 | Sirena elettronica Bianca / Flash ambra con base Bassa IP45 | Sirena elettronica multisuono a 32 toni selezionabili con flash allo xeno omologata secondo EN54-3, per l’installazione in impianti di rilevazione incendio. Montaggio a baionetta su base bassa IP45. Basso assorbimento e regolazione dell’intensità sonora (-10dB;-20dB). Alimentazione: 9-30 Vcc. Max: 110 dB @1m Colore: Rosso. |  | 178
C7LE1224SRR | 958CHX1001 | Sirena Elettronica Multisuono con Flash Rosso omologata EN54-3 per esterni | Sirena elettronica multisuono a 32 toni selezionabili con flash allo xeno omologata secondo EN54-3, per l’installazione in impianti di rilevazione incendio. Montaggio a baionetta su base alta (IP66). Basso assorbimento e regolazione dell’intensità sonora (-10dB;-20dB). Alimentazione: 9-30 Vcc. Gr di protezione: IP66. Certificazione: EN54-3 |  | 178
C7LE1224SRRB | 958CHX1000 | Sirena Elettronica Multitono Flash rosso CERT EN54-3 IP45 base bassa | Sirena elettronica Rossa Flash Rosso base bassa IP45 |  | 183
C7LE1224VLED | QBS-0069 | Avvisatore lampeggiante a LED IP65. 12/24Vcc.Verde |  |  | 105
C7LE224WLED | QBS-0065 | Avvisatore lampeggiante a LED IP65. 12/24Vcc.Bianco |  |  | 105
TARGHE OTTICO ACUSTICHE ALLARME INCENDIO EN 54-3 EN54-23
CODICE | REF | DESCRIZIONE |  |  | PREZZO
KLAMPEN | KLAMPEN | Pannello di segnalazione IP 43 EN54-3 EN54-23 | Pannello ottico-acustico EN54-3 EN54-23 per segnalazione allarme incendio .Montaggio a muro o a semincasso. Basso assorbimento illuminazione con LED ad alta efficienza . Retroilluminazione in modalità low current Tecnologia multitono (16 toni) con cono piezo ad alta efficienza. Sincronizzazione ottica Alimentazione: 19-30Vcc. Assorbimento tipico: 58mA. |  | 160.1
KLAMPENG | KLAMPENG | Pannello di allarme ottico-acustico a parete bianco EN54-3 EN54-23 | Pannello di allarme ottico-acustico a parete bianco EN54-3 EN54-24 |  | 148.4
KLAMPENGR | KLAMPENGR | Pannello di allarme allarme ottico-acustico a parete colore rosso | Pannello di allarme allarme ottico-acustico a parete colore rosso |  | 148.4
KLAMPENL | KLAMPENL | Targa allarme ottico a parete bianco EN54-23 | Pannello ottico allarme incendio . Alte prestazioni e basso assorbimento grazie all’illuminazione con LED ad alta efficienza. Retroilluminazione con modalità low current per abbattere ulteriormente i consumi. Sincronizzazione ottica e morsetti doppi a grande sezione completano i punti di forza. Affidabilità assoluta con certificazione EN54-23 IMQ. |  | 136.7
KLAMPENLR | KLAMPENLR | Targa allarme ottico a parete colore rosso EN54-23 | Pannello ottico allarme incendio. Alte prestazioni e basso assorbimento grazie a LED ad alta efficienza . Retroilluminazione con modalità low current Alimentazione: 19-30Vcc. Assorbimento tipico: 48mA. Assorbimento modalità LC: 38mA. Copertura ottica: W-3,6-9. Gr di Protezione: IP21C. Certificato: EN54-23. |  | 136.7
KLAMPENR | KLAMPENR | Targa allarme ottico-acustico a parete colore rosso EN54-3 EN54-23 | Pannello ottico-acustico allarme incendio Alte prestazioni e basso assorbimento illuminazione con LED ad alta efficienza . Retroilluminazione con modalità low current . Tecnologia multitono (16 toni) con cono piezo ad alta efficienza. Sincronizzazione ottica, gestione del secondo tono di cessato allarmeCertificato: EN54-3 EN54-23. |  | 160.1
KLAMPENS | KLAMPENS | Targa allarme acustico a parete bianco EN54-3 | Pannello acustico allarme incendio. Nella versione a semincasso il passaggio cavi è compatibile con scatole tipo 503 garantendo un’installazione particolarmente semplice e discreta. Qualità acustiche superiori con la tecnologia multitono (16 toni) con cono piezo ad alta efficienza. Gestione del secondo tono di cessato allarme e morsetti doppi a grande sezione completano i punti di forza. Certificato: EN54-3. |  | 148.4
KLAMPENSR | KLAMPENSR | Targa allarme acustico a parete colore rosso EN54-3 | Pannello acustico allarme incendio. Qualità acustiche superiori con la tecnologia multitono (16 toni) con cono piezo ad alta efficienza. Gestione del secondo tono di cessato allarme e morsetti doppi a grande sezione completano i punti di forza. Affidabilità assoluta con certificazione EN54-3 |  | 148.4
KLAMPSENR02 | KLAMPSENR02 | Scritta Evacuare Il Locale per pannelli KLAMPEN | Scritta “EVACUARE IL LOCALE” per pannelli serie Klampen. |  | 4.9
KLAMPSENR03 | KLAMPSENR03 | Scritta Fire alarm per pannelli KLAMPEN | Scritta FIRE ALARM per pannelli KLAMPEN |  | 4.9
KLAMPSENR05 | KLAMPSENR05 | Scritta Spegnimento In Corso per pannelli KLAMPEN | Scritta “SPEGNIMENTO IN CORSO” per pannelli serie Klampen. |  | 4.9
KLAMPSENR06 | KLAMPSENR06 | Scritta Allarme Gas per pannelli KLAMPEN | Scritta ALLARME GAS per pannelli KLAMPEN |  | 4.9
KLAMPSET9A | KLAMPSET9A | Scritta Plexi con foro per sirena ALLARME INCENDIO | Serie di cartelli da abbinare agli avvisatori di allarme incendio. Adatti all’installazione a parete rendono chiara la segnalazione dell’incendio in ogni situazione. Compatibili con diverse serie di avvisatori certificati. Dimensioni: 340 x 130 x 4mm. Foro 120mm |  | 24
KLAMPSET9B | KLAMPSET9B | Scritta Plexi con foro per sirena ALLARME INCENDIO | Serie di cartelli da abbinare agli avvisatori di allarme incendio. Adatti all’installazione a parete rendono chiara la segnalazione dell’incendio in ogni situazione. Compatibili con diverse serie di avvisatori certificati. Foro 135 mm |  | 24
SIRENE E LAMPEGGIANTI ATEX
CODICE | REF | DESCRIZIONE |  |  | PREZZO
ASISB02 | TCC-0003 | LAMPEGGIANTE ATEX IS | Lampeggiante elettronico LED a sicurezza intrinseca per applicazioni Gruppo I (Industria mineraria) Gruppo II (All’aperto) Gr di protezione IP66. Lampeggiante con dip switch di programmazione per lampeggio a 1 Hz o luce sempre attiva ( fissa). Approvato da ATEX, IECEx. IP66 | Lampeggiante elettronico LED a sicurezza intrinseca per applicazioni Gruppo I (Industria mineraria) Gruppo II (All’aperto) Gr di protezione IP66 | 690
ASISFDR | .8645700 | Lampeggiante flash dome ATEX a sicurezza intrinseca con flash rosso | Lampeggiante a sicurezza intrinseca destinato all’installazione in aree a rischio esplosione, certificati II IG EEx/Ex IIC T4 e II IG EEx/Ex IIC T5 per Zona 0, Zona 1 e Zona 2. Gr di protezione IP66. IS FLASH DOME devono essere installati con barriere di isolamento galvanico. Gr di protezione: IP66. | Lampeggiante flash dome ATEX a sicurezza intrinseca con flash rosso | 484
ASISS02 | TCC-0001 | Sirena ATEX IS | Sirena I.S. certificata per l'uso in atmosfere potenzialmente esplosive Gruppo I (Industria mineraria) e Gruppo II (All’aperto) Gr di protezione IP66 105dB a 1 metro. Approvato ATEX, IECEx | Sirena ATEX IS | 551
ASISSB02 | TCC-0008 | Sirena con lampeggiante IS | Sirena con lampeggiante I.S. approvata per atmosfere potenzialmente esplosive Gruppo I (Industria mineraria) e Gruppo II (all’aperto) in una custodia IP66. Allarme a due livelli con 32 toni selezionabili tramite dip switch. 105dB a 1 metro. Lampeggio a 1 Hz o luce sempre attiva ( fissa). | Sirena con lampeggiante IS | 852
WPFKFD0CSEX151P | PFKFD0CSEX151P | Isolatore Galvanico a 1 canale | Isolatore Galvanico a 1 canale |  | 1355
WPFKFD0CSEX251P | PFKFD0CSEX251P | Isolatore Galvanico a 2 canali | Isolatore Galvanico a 2 canali |  | 3260
RIPETITORI OTTICI
CODICE | REF | DESCRIZIONE |  |  | PREZZO
KRO601MR | KRO601MR | Ripetitore ottico con LED rosso ad alta intensità 12/24Vcc con basso assorbimento | Ripetitore ottico con LED rosso ad alta intensità 12/24Vcc con basso assorbimento |  | 18
KRO601MRL | KRO601MRL | Ripetitore led 12/24V a luce fissa/lampeggiante rosso | Ripetitore led 12/24V a luce fissa/lampeggiante rosso |  | 22
KRO604MRL | KRO604MRL | Segnalatore led 12/24V a luce fissa/lampeggiante rosso | Segnalatore led 12/24V a luce fissa/lampeggiante rosso |  | 27
KROA122MR | KROA122MR | Ripetitore ottico incasso led rosso 2Vcc basso assorbimento | Ripetitore ottico incasso led rosso 12V basso assorbimento |  | 14.5
KROA123MR | KROA123MR | Ripetitore ottico incasso led rosso 2Vcc basso assorbimento | Ripetitore ottico incasso led rosso 12V basso assorbimento |  | 16
KROA601MR | KROA601MR | Ripetitore ottico LED rosso 3/30Vcc 2mA da interno | Ripetitore ottico LED rosso 3/30Vcc 2mA da interno |  | 18
GRUPPI DI ALIMENTAZIONE PER SISTEMI INCENDIO CERTIFICATI EN54-4
CODICE | REF | DESCRIZIONE |  |  | PREZZO
ALSCC276V26EN | ALSCC276V26EN | GRUPPO di alimentazione 27,6V 2,6A EN54-4 EN12101-10 | GRUPPO di alimentazione 27,6V 2,6A EN54-4 EN12101-10 |  | 500
ALSCC276V50EN | ALSCC276V50EN | GRUPPO di alimentazione 27,6V 4,9A EN54-4 EN12101-10 | GRUPPO di alimentazione 27,6V 4,9A EN54-4 EN12101-10 |  | 610
ALSCD276V26EN | ALSCD276V26EN | GRUPPO di alimentazione 27,6V 2,6A EN54-4 EN12101-10 | GRUPPO di alimentazione 27,6V 2,6A EN54-4 EN12101-10 |  | 550
ALSCD276V50EN | ALSCD276V50EN | gruppo di alimentazione 27,6V 4,9A EN54-4 EN12101-10 | gruppo di alimentazione 27,6V 4,9A EN54-4 EN12101-10 |  | 655
ALSCT276V15ENT | BF562-1 | Stazione di alimentazione da 24V 1,5A EN54-4 | Gruppo di alimentazione 24V 1.5A EN54-4/A2 404 x 404 x 110mm armadio metallico. VDS EN54-4/A2 - 2 x 12V Max.19Ah. | Gruppo di alimentazione 24V 1.5A EN54-4/A2 404 x 404 x 110mm armadio metallico. VDS EN54-4/A2 - 2 x 12V Max.19Ah. | 455
ALSCT276V30ENT | BF563-3 | Stazione di alimentazione da 24V 3A EN54-4 | Gruppo di alimentazione 24V 3A certificato EN54-4/A2 armadio metallico. Certificato LPCB. Batterie 2 x 12V Max. 12Ah. | Gruppo di alimentazione 24V 3A certificato EN54-4/A2 armadio metallico. Certificato LPCB. Batterie 2 x 12V Max. 12Ah. | 495
ALSCT276V50ENT | BF562-5 | Stazione di alimentazione da 24V 5A EN54-4 | Gruppo di alimentazione 24V 5A certificato EN54-4/A2 armadio metallico. Certificato LPCB. Batterie 2 x 12V Max. 12Ah. | Gruppo di alimentazione 24V 5A certificato EN54-4/A2 armadio metallico. Certificato LPCB. Batterie 2 x 12V Max. 12Ah. | 586
ALSX270V100E | STX2410-E | Stazione di alimentazione da 24V 10A EN54-4 |  |  | a richiesta
ALSX270V100H | STX2410-H | Stazione di alimentazione da 24V 10A EN54-4 |  |  | 1250
ELETTROMAGNETI PER PORTE TAGLIAFUOCO EN1155
CODICE | REF | DESCRIZIONE |  |  | PREZZO
UTKFEMC050 | KFEMC050 | Coperchio in alluminio per KFEM050 | Coperchio in alluminio per KFEM050. |  | 17.5
UTKFEMC100 | KFEMC100 | Coperchio in alluminio per KFEM100 | Coperchio in alluminio per KFEM100. |  | 17.5
UTKFEMS030 | KFEMS050 | Staffa da pav. per KFEM050 e KFEM100 | Staffa da pavimento per KFEM050 e KFEM100. |  | 40.7
UTKFEMS050 | KFEMS050 | Staffa da pav. per KFEM050 e KFEM100 | Staffa da pavimento per KFEM050 e KFEM100. |  | 40.7
KFEZ05C | UTKFEZ05C | Elettromagnete con portata 50 Kg per porte tagliafuoco con staffa da parete/pavimento 15 cm | Elettromagnete con portata 50 Kg per porte tagliafuoco. Con staffa 15 cm per installazione da pavimento o parete. Rilascio automatico in caso di incendio. Pulsante di sgancio manuale incluso. Certificazioni: EN 1155 2006730/514/CPD. |  | 130.5
KFEZ05L | UTKFEZ05L | Elettromagnete con portata 50 Kg per porte tagliafuoco con staffa da parete/pavimento 30 cm | Elettromagnete con portata 50 Kg per porte tagliafuoco. Con staffa 30 cm per installazione da pavimento o parete. Rilascio automatico in caso di incendio. Pulsante di sgancio manuale incluso. Certificazioni: EN 1155 2006730/514/CPD. |  | 146.7
KFEZ10C | UTKFEZ10C | Elettromagnete con portata 100 Kg per porte tagliafuoco con staffa da parete/pavimento 15 cm | Elettromagnete con portata 100 Kg per porte tagliafuoco. Con staffa 15 cm per installazione da pavimento o parete. Rilascio automatico in caso di incendio. Pulsante di sgancio manuale incluso. Certificazioni: EN 1155 2006730/514/CPD. |  | 146.7
KFEZ10L | UTKFEZ10L | Elettromagnete con portata 100 Kg per porte tagliafuoco con staffa da parete/pavimento 30 cm | Elettromagnete con portata 100 Kg per porte tagliafuoco. Con staffa 30 cm per installazione da pavimento o parete. Rilascio automatico in caso di incendio. Pulsante di sgancio manuale incluso. Certificazioni: EN 1155 2006730/514/CPD. |  | 154
KFSZ15 | UTKFSZ15 | STAFFA GIREVOLE PER PARETE E SOFFITTO L 150MM | Staffa girevole lunghezza 150mm, per fermi elettromagnetici della serie UTKFM |  | 45
KFSZ30 | UTKFSZ30 | STAFFA GIREVOLE PER PARETE E SOFFITTO L 300MM | Staffa girevole lunghezza 300mm, per fermi elettromagnetici della serie UTKFM |  | 53
KFEB050 | UTKFEB050 | Elettromagnete 50 Kg per porte tagliafuoco |  |  | 67.5
KFEM050 | UTKFEM050 | Elettromagnete con portata 50 Kg per porte tagliafuoco | Elettromagnete 50 Kg per porte tagliafuoco. Da installare a parete o a pavimento, con staffa opzionale (art. KFEMS050). Rilascio automatico in caso di incendio. Pulsante di sgancio manuale incluso. Protetto da diodo contro l’inversione della polarità e resistenza di limitazione. Alimentazione: 24Vcc. Forza di ritenuta: 50 Kg. Certificazioni: EN 1155 2006730/514/CPD. |  | 77.3
KFEM100 | UTKFEM100 | Elettromagnete con portata 100 Kg per porte tagliafuoco | Elettromagnete 100 Kg per porte tagliafuoco. Da installare a parete o a pavimento, con staffa opzionale (art. KFEMS050). Rilascio automatico in caso di incendio. Pulsante di sgancio manuale incluso. Protetto da diodo contro l’inversione della polarità e resistenza di limitazione. Alimentazione: 24Vcc. Forza di ritenuta: 100 Kg. Certificazioni: EN 1155 2006730/514/CPD. |  | 92.8
TESTER PER RIVELATORI DI FUMO OTTICI E TERMICI
CODICE | REF | DESCRIZIONE |  |  | PREZZO
KTS580 |  | Tester rivelatori di fumo e calore con nebulizzatore e asta telescopica | Tester rivelatori di fumo e calore con nebulizzatore e asta telescopica |  | 1190
KLS400 | KNFTKS400 | Kit di rimozione per sensori di fumo e calore con asta componibile 4m | Kit di rimozione per sensori di fumo e calore con asta componibile 4m |  | 890
KTS100F |  | Ricarica 100ml fluido fumogeno atomizzato per KTS580 | Ricarica 100ml fluido fumogeno atomizzato per KTS580 |  | 34.5
KTSDCG11 |  | Asta di ricambio batterie per KTS580 | Asta di ricambio batterie per KTS580 |  | 115
COPERTURE ANTIVANDALO PER PULSANTI DI ALLARME INCENDIO
CODICE | REF | DESCRIZIONE |  |  | PREZZO
KAPSG2FR | SG-2FR | Protezione antivandalo per pulsanti incendio 120x120 |  |  | 315
KAPSG2FSR | SG-2FSR | Protezione antivandalo per pulsanti incendio 120x120 con sirena incorporata |  |  | 505
KAPSG2SMS18 | SG-2SM-S18 | Distanziale 18 mm per coperture pulsanti 120x120 |  |  | 110
KAPSG2SMS32 | SG-2SM-S32 | Distanziale 32 mm per coperture pulsanti 120x120 |  |  | 90
KAPSGBBC | SG-BBC-R | Back Box, scatola di montaggio la protezione da pioggia e acqua, trasparente |  |  | 85
KAPSGBBR | SG-BBR-R | Back Box, scatola di montaggio la protezione da pioggia e acqua, rosso |  |  | 85
KAPSGBBRR | SG-BBRR | Protezione weatherproof per pulsanti di allarme incendio |  |  | 85
KAPSGBBRS | SG-BBRS | Protezione weatherproof per pulsanti di allarme incendio con sirena incorporata |  |  | 255
KAPSGEFR | SG-EFR | Back Box, scatola di montaggio la protezione da pioggia e acqua, trasparente |  |  | 120
KAPSGEFSR | SG-EFSR | Protezion antivandalo per pulsanti incendio 120x120 |  |  | 230
KAPSGESSB | SGE-SS-B | Copertura protettiva blu in policarbonato per la protezione dei pulsanti incendio con sirena 90dB, da interno, montaggio esterni. | Copertura protettiva in policarbonato con apertura a cerniera adatta per la protezione dei pulsanti antincendio con sirena 90dB, da esterno montaggio a superficie di colore blu. |  | 288
KAPSGESSG | SGE-SS-G | Copertura protettiva verde in policarbonato per la protezione dei pulsanti incendio con sirena 90dB, da interno, montaggio esterni. | Copertura protettiva in policarbonato con apertura a cerniera adatta per la protezione dei pulsanti antincendio con sirena 90dB, da esterno montaggio a superficie di colore verde. |  | 288
KAPSGESSR | SGE-SS-R | Copertura protettiva rossa in policarbonato per la protezione dei pulsanti incendio con sirena 90dB, da interno, montaggio esterni. | Copertura protettiva in policarbonato con apertura a cerniera adatta per la protezione dei pulsanti antincendio con sirena integrata da 90dB,, da esterno montaggio a superficie di colore rosso. |  | 288
KAPSGESSW | SGE-SS-W | Copertura protettiva bianca in policarbonato per la protezione dei pulsanti incendio con sirena 90dB, da interno, montaggio esterni. | Copertura protettiva in policarbonato con apertura a cerniera adatta per la protezione dei pulsanti antincendio con sirena 90dB, da esterno montaggio a superficie di colore bianco. |  | 288
KAPSGESSY | SGE-SS-Y | Copertura protettiva gialla in policarbonato per la protezione dei pulsanti incendio con sirena 90dB, da interno, montaggio esterni. | Copertura protettiva in policarbonato con apertura a cerniera adatta per la protezione dei pulsanti antincendio con sirena 90dB, da esterno montaggio a superficie di colore giallo. |  | 288
KAPSGFB | SGFB | Copertura protettiva blu in policarbonato per la protezione dei pulsanti incendio , montaggio incasso. | Come modello KAPSGFR ma di colore blu. |  | 123
KAPSGFG | SG-F-G | Copertura protettiva verde in policarbonato per la protezione dei pulsanti incendio , montaggio incasso. | Come modello KAPSGFR ma di colore verde. |  | 123
KAPSGFR | SG-F-R | Copertura pulsanti incendio, da interno, incasso, colore rosso. |  |  | 123
KAPSGFSB | SG-FS-B | Copertura protettiva blu in policarbonato per la protezione dei pulsanti incendio con sirena 90dB, da interno, montaggio incasso. | Come modello KAPSGFSR ma di colore blu. |  | 254
KAPSGFSG | SG-FS-G | Copertura protettiva gialla in policarbonato per la protezione dei pulsanti incendio con sirena 90dB, da interno, montaggio incasso. | Come modello KAPSGFSR ma di colore verde. |  | 254
KAPSGFSR | SG-FS-R | Copertura pulsanti incendio con sirena 90dB, da interno,incasso, colore rosso |  |  | 254
KAPSGFSW | SG-FS-W | Copertura protettiva bianca in policarbonato per la protezione dei pulsanti incendio con sirena 90dB, da interno, montaggio incasso. | Come modello KAPSGFR ma di colore bianco. |  | 254
KAPSGFSY | SG-FS-Y | Copertura protettiva gialla in policarbonato per la protezione dei pulsanti incendio con sirena 90dB, da interno, montaggio incasso. | Come modello KAPSGFSR ma di colore giallo. |  | 254
KAPSGFW | SG-F-W | Copertura protettiva bianca in policarbonato per la protezione dei pulsanti incendio , montaggio incasso. | Come modello KAPSGFR ma di colore bianco. |  | 123
KAPSGFY | SG-F-Y | Copertura protettiva gialla in policarbonato per la protezione dei pulsanti incendio , montaggio incasso. | Come modello KAPSGFR ma di colore giallo. |  | 123
KAPSGSB | SG-S-B | Copertura protettiva blu in policarbonato per la protezione dei pulsanti incendio , montaggio superficie. | Come modello KAPSGSR ma di colore blu. |  | 123
KAPSGSG | SG-S-G | Copertura protettiva verde in policarbonato per la protezione dei pulsanti incendio , montaggio superficie. | Come modello KAPSGSR ma di colore verde. |  | 123
KAPSGSMS18 | SG-SMS18 | Distanziale per montaggio a superficie profondità 18 mm | Distanziale per montaggio a superficie da 18 mm di profondità. |  | 40
KAPSGSMS50 | SG-SMS50 | Distanziale per montaggio a superficie profondità 50 mm | Distanziale per montaggio a superficie da 50 mm di profondità. |  | 50
KAPSGSR | SG-S-R | Copertura protettiva rossa in policarbonato per la protezione dei pulsanti incendio , montaggio superficie. | Copertura protettiva in policarbonato con apertura a cerniera adatta per la protezione dei pulsanti antincendio per applicazione da interno montaggio a superficie di colore rosso. |  | 136
KAPSGSSB | SGSSB | Copertura protettiva blu in policarbonato per la protezione dei pulsanti incendio con sirena 90dB interno, montaggio superficie. | Come modello KAPSGSSR ma di colore blu. |  | 250
KAPSGSSG | SG-SS-G | Copertura protettiva verde in policarbonato per la protezione dei pulsanti incendio con sirena 90dB interno, montaggio superficie. | Copertura protettiva in policarbonato con apertura a cerniera adatta per la protezione dei pulsanti antincendio con sirena integrata da 90dB,, da interno montaggio a superficie di colore verde. |  | 250
KAPSGSSR | SG-SS-R | Copertura protettiva rossa in policarbonato per la protezione dei pulsanti incendio con sirena 90dB interno, montaggio superficie. | Copertura protettiva in policarbonato con apertura a cerniera adatta per la protezione dei pulsanti antincendio con sirena integrata da 90dB,, da interno montaggio a superficie di colore rosso. |  | 250
KAPSGSSW | SG-SS-W | Copertura protettiva bianca in policarbonato per la protezione dei pulsanti incendio con sirena 90dB interno, montaggio superficie. | Copertura protettiva in policarbonato con apertura a cerniera adatta per la protezione dei pulsanti antincendio con sirena integrata da 90dB,, da interno montaggio a superficie di colore bianco. |  | 250
KAPSGSSY | SG-SS-Y | Copertura protettiva gialla in policarbonato per la protezione dei pulsanti incendio con sirena 90dB interno, montaggio superficie. | Copertura protettiva in policarbonato con apertura a cerniera adatta per la protezione dei pulsanti antincendio con sirena integrata da 90dB,, da interno montaggio a superficie di colore giallo. |  | 250
KAPSGSW | SG-S-W | Copertura protettiva bianca in policarbonato per la protezione dei pulsanti incendio , montaggio superficie. | Come modello KAPSGSR ma di colore bianco. |  | 136
KAPSGSY | SG-S-Y | Copertura protettiva gialla in policarbonato per la protezione dei pulsanti incendio , montaggio superficie. | Come modello KAPSGSR ma di colore giallo. |  | 136
RIVELATORI DI GAS A INFRAROSSO CON DISPLAY TOUCH E TARATURA DEL SENSORE IN CONTENITORE ATEX
CODICE | REF | DESCRIZIONE |  |  | PREZZO
WMICE700IRT2XX | E700IRT-2-xx | Rivelatore di gas Infrarosso Touch per Metano, max 100/140mA (Rip./All) (0-100% LFL) (se abbinata alla scheda G7-RL 15/30% LFL) | Rivelatore di gas Infrarosso Touch per Metano, max 100/140mA (Rip./All) (0-100% LFL) (se abbinata alla scheda G7-RL 15/30% LFL) |  | 2625
WMICE701IRT2XX | E701IRT-2-xx | Rivelatore di gas Infrarosso Touch per Gas Speciale, (BUTANO) max 50/100mA (Rip./All) (0-100% LFL) (se abbinata alla scheda G7-RL 15/30% LFL) | Rivelatore di gas Infrarosso Touch per Gas Speciale, (BUTANO) max 50/100mA (Rip./All) (0-100% LFL) (se abbinata alla scheda G7-RL 15/30% LFL) |  | 2625
WMICE701IRT2XX1 | E701IRT-2-xx | Rivelatore di gas Touch Infrarosso per Gas Speciale, (CO2 FC 0-10000PPM) (se abbinata alla scheda G7-RL 1000/2000PPM) ver. 1 | Rivelatore di gas Touch Infrarosso per Gas Speciale, (CO2 FC 0-10000PPM) (se abbinata alla scheda G7-RL 1000/2000PPM) ver. 1 |  | 2625
WMICE701IRT2XX2 | E701IRT-2-xx | Rivelatore di gas Touch Infrarosso per Gas Speciale, (CO2 FC 0-10000PPM) (se abbinata alla scheda G7-RL 4000/8000PPM) ver. 2 | Rivelatore di gas Touch Infrarosso per Gas Speciale, (CO2 FC 0-10000PPM) (se abbinata alla scheda G7-RL 4000/8000PPM) ver. 2 |  | 2625
WMICE701IRT2XX3 | E701IRT-2-xx | Rivelatore di gas Touch Infrarosso per Gas Speciale, (CO2 FC 0-30000PPM) (se abbinata alla scheda G7-RL 10000/20000PPM) ver. 3 | Rivelatore di gas Touch Infrarosso per Gas Speciale, (CO2 FC 0-30000PPM) (se abbinata alla scheda G7-RL 10000/20000PPM) ver. 3 |  | 2625
WMICE701IRT2XX4 | E701IRT-2-xx | Rivelatore di gas Touch Infrarosso per Gas Speciale, (CO2 FC 0-50000PPM) (se abbinata alla scheda G7-RL 25000/45000PPM) ver. 4 | Rivelatore di gas Touch Infrarosso per Gas Speciale, (CO2 FC 0-50000PPM) (se abbinata alla scheda G7-RL 25000/45000PPM) ver. 4 |  | 2625
WMICE705IRT2XX | E705IRT-2-xx | Rivelatore di gas Infrarosso Touch per GPL, max 100/140mA (Rip./All) (0-100% LFL) (se abbinata alla scheda G7-RL 15/30% LFL) | Rivelatore di gas Infrarosso Touch per GPL, max 100/140mA (Rip./All) (0-100% LFL) (se abbinata alla scheda G7-RL 15/30% LFL) |  | 2625
WMICE706IRT2XX | E706IRT-2-xx | Rivelatore di gas Infrarosso Touch per Propano, max 100/140mA (Rip./All) (0-100% LFL) (se abbinata alla scheda G7-RL 15/30% LFL) | Rivelatore di gas Infrarosso Touch per Propano, max 100/140mA (Rip./All) (0-100% LFL) (se abbinata alla scheda G7-RL 15/30% LFL) |  | 2625
RIVELATORI DI GAS A INFRAROSSO IN CONTENITORE IP55
CODICE | REF | DESCRIZIONE |  |  | PREZZO
WMICG700IR2XX | G700IR2XX | Rivelatore di Metano a Infrarosso in contenitore IP55 | Rivelatore di Metano a Infrarosso in contenitore IP55 Il rilevatore, è dotato di un sistema di rivelazione ad Infrarosso capace di discriminare le altre tipologie di gas ottenendo una buona selettività. Misura la concentrazione del gas esplosivo sulla scala del LEL (Limite Inferiore di Esplosività). Il rilevatore è pre-impostato con soglie di Preallarme al 15% e di Allarme al 30% del LIE. Le soglie standard preimpostate sono valide solo per i sensori con uscite a Relè, OC e AS |  | 1420
WMICG701IR2XX | G701IR2XX | Rivelatore di Butano o CO2 a Infrarosso in contenitore IP55 | Rivelatore di Butano o CO2 a Infrarosso in contenitore IP55 Il rilevatore, è dotato di un sistema di rivelazione ad Infrarosso capace di discriminare le altre tipologie di gas ottenendo una buona selettività. Misura la concentrazione del gas esplosivo sulla scala del LEL (Limite Inferiore di Esplosività). Il rilevatore è pre-impostato con soglie di Preallarme al 15% e di Allarme al 30% del LIE. Le soglie standard preimpostate sono valide solo per i sensori con uscite a Relè, OC e AS |  | 1420
WMICG705IRG2XX | G705IRG2XX | Rivelatore di Gas GPL Infrarosso in contenitore IP55 | Rivelatore di Gas GPL Infrarosso in contenitore IP55 Il rivelatore, è dotato di un sistema di rivelazione ad Infrarosso capace di discriminare le altre tipologie di gas ottenendo una buona selettività. Misura la concentrazione del gas tossici in parti per milione. Il sensore è pre-impostato con soglia di Preallarme a 10000ppm, soglia di Allarme a 20000 ppm. |  | 1050
WMICG706IR2XX | G706IR2XX | Rivelatore di Propano a Infrarosso in contenitore IP55 | Rivelatore di Propano a Infrarosso in contenitore IP55 Il rilevatore, è dotato di un sistema di rivelazione ad Infrarosso capace di discriminare le altre tipologie di gas ottenendo una buona selettività. Misura la concentrazione del gas esplosivo sulla scala del LEL (Limite Inferiore di Esplosività). Il rilevatore è pre-impostato con soglie di Preallarme al 15% e di Allarme al 30% del LIE. |  | 1420
RIVELATORI DI GAS A INFRAROSSO TOUCH IN CONTENITORE IP55
CODICE | REF | DESCRIZIONE |  |  | PREZZO
WMICG700IRT2XX | G700IRT-2-xx | Rivelatore di gas Touch Infrarosso per Metano, max 50/100mA (Rip./All) (0-100% LFL) (se abbinata alla scheda G7-RL 15/30% LFL) | Rivelatore di gas Touch Infrarosso per Metano, max 50/100mA (Rip./All) (0-100% LFL) (se abbinata alla scheda G7-RL 15/30% LFL) |  | 1662.5
WMICG701IRT2XX | G701IRT-2-xx | Rivelatore di gas Touch Infrarosso per Gas Speciale,(BUTANO) max 50/100mA (Rip./All) (0-100% LFL) (se abbinata alla scheda G7-RL 15/30% LFL) | Rivelatore di gas Touch Infrarosso per Gas Speciale,(BUTANO) max 50/100mA (Rip./All) (0-100% LFL) (se abbinata alla scheda G7-RL 15/30% LFL) |  | 1662.5
WMICG705IRT2XX | G705IRT-2-xx | Rivelatore di gas Touch Infrarosso per GPL, max 50/100mA (Rip./All) (0-100% LFL) (se abbinata alla scheda G7-RL 15/30% LFL) | Rivelatore di gas Touch Infrarosso per GPL, max 50/100mA (Rip./All) (0-100% LFL) (se abbinata alla scheda G7-RL 15/30% LFL) |  | 1662.5
WMICG706IRT2XX | G706IRT-2-xx | Rivelatore di gas Touch Infrarosso per Propano, max 50/100mA (Rip./All) (0-100% LFL) (se abbinata alla scheda G7-RL 15/30% LFL) | Rivelatore di gas Touch Infrarosso per Propano, max 50/100mA (Rip./All) (0-100% LFL) (se abbinata alla scheda G7-RL 15/30% LFL) |  | 1662.5
WMICG701IRT2XX1 | G701IRT-2-xx | Rivelatore di gas Touch Infrarosso per Gas Speciale, (CO2 FC 0-10000PPM) (se abbinata alla scheda G7-RL 1000/2000PPM) ver. 1 | Rivelatore di gas Touch Infrarosso per Gas Speciale, (CO2 FC 0-10000PPM) (se abbinata alla scheda G7-RL 1000/2000PPM) ver. 2 |  | 1662.5
WMICG701IRT2XX2 | G701IRT-2-xx | Rivelatore di gas Touch Infrarosso per Gas Speciale, (CO2 FC 0-10000PPM) (se abbinata alla scheda G7-RL 4000/8000PPM) ver. 2 | Rivelatore di gas Touch Infrarosso per Gas Speciale, (CO2 FC 0-10000PPM) (se abbinata alla scheda G7-RL 4000/8000PPM) ver. 3 |  | 1662.5
WMICG701IRT2XX3 | G701IRT-2-xx | Rivelatore di gas Touch Infrarosso per Gas Speciale, (CO2 FC 0-30000PPM) (se abbinata alla scheda G7-RL 10000/20000PPM) ver. 3 | Rivelatore di gas Touch Infrarosso per Gas Speciale, (CO2 FC 0-30000PPM) (se abbinata alla scheda G7-RL 10000/20000PPM) ver. 4 |  | 1662.5
WMICG701IRT2XX4 | G701IRT-2-xx | Rivelatore di gas Touch Infrarosso per Gas Speciale, (CO2 FC 0-50000PPM) (se abbinata alla scheda G7-RL 25000/45000PPM) ver. 4 | Rivelatore di gas Touch Infrarosso per Gas Speciale, (CO2 FC 0-50000PPM) (se abbinata alla scheda G7-RL 25000/45000PPM) ver. 5 |  | 1662.5
RIVELATORI DI GAS A CELLA ELETTROCHIMICA CON DISPLAY TOUCH E TARATURA DEL SENSORE IN CONTENITORE ATEX
CODICE | REF | DESCRIZIONE |  |  | PREZZO
WMICE701HH2s2XX | E701HH2s-2-xx | Rivelatore di gas a Cella Elettrochimica H2S, 5/10ppm max 30/60mA (0-100PPM) | Rivelatore di gas a Cella Elettrochimica H2S, 5/10ppm max 30/60mA (0-100PPM) (se abbinata alla scheda G7-RL 5/10PPM) |  | 1200
WMICE701HNo22XX | E701HNo2-2-xx | Rivelatore di gas a Cella Elettrochimica NO2, 5/10ppm max 30/60mA (0-100PPM) | Rivelatore di gas a Cella Elettrochimica NO2, 5/10ppm max 30/60mA (0-100PPM) (se abbinata alla scheda G7-RL 5/10PPM) |  | 1625
WMICE703HT2XX | E703HT-2-xx | Rivelatore di gas Touch a Cella Elettrochimica M. di Carbonio, max 30/60mA (0-500PPM) | Rivelatore di gas Touch a Cella Elettrochimica M. di Carbonio, max 30/60mA (0-500PPM) (se abbinata alla scheda G7-RL 100/200PPM) |  | 1875
WMICE708HT2XX | E708HT-2-xx | Rivelatore di gas Touch a Cella Elettrochimica NH3, (0-1500PPM) max 30/60mA | Rivelatore di gas Touch a Cella Elettrochimica NH3, (0-1500PPM) max 30/60mA (se abbinata alla scheda G7-RL 500/1000PPM) |  | 2593.75
RIVELATORI DI GAS A CELLA ELETTROCHIMICA IN CONTENITORE ATEX
CODICE | REF | DESCRIZIONE |  |  | PREZZO
WMICE703H2XX | E703H2XX | Rivelatore per monossido di carbonio a Cella Elettrochimica in contenitore antideflagrante | Rivelatore per monossido di carbonio a Cella Elettrochimica in contenitore antideflagrante Il rivelatore, è dotato di una testina a cella elettrochimica che misura la concentrazione del gas tossico sulla scala dei ppm (parti per milione). Il rivelatore è pre-impostato con soglia di Preallarme a 100 ppm e soglia di Allarme a 200 ppm. Scala di lavoro 0-500PPM. Le soglie standard preimpostate sono valide solo per i sensori con uscite a Relè, OC e AS. |  | 850
WMICE707H2XX | E707H-2-xx | Rivelatore di gas a Cella Elettrochimica NH3, (0-500PPM) max 30/60mA | Rivelatore di gas a Cella Elettrochimica NH3, (0-500PPM) max 30/60mA (se abbinata alla scheda G7-RL 100/200PPM) |  | 1650
WMICE708H2XX | E708H-2-xx | Rivelatore di gas a Cella Elettrochimica NH3, (0-1500PPM) max 30/60mA | Rivelatore di gas a Cella Elettrochimica NH3, (0-1500PPM) max 30/60mA (se abbinata alla scheda G7-RL 500/1000PPM) |  | 1650
WMICE709H2XX | E709H-2-xx | Rivelatore di gas a Cella Elettrochimica NH3, (0-5000PPM) max 30/60mA | Rivelatore di gas a Cella Elettrochimica NH3, (0-5000PPM) max 30/60mA (se abbinata alla scheda G7-RL 2000/4000PPM) |  | 1650
WMICE710H2XX | E710H2XX | Rivelatore eccesso di ossigeno, con testina a cella elettrochimica ,misura la percentuale in volume dell’ossigeno in aria. | Il rivelatore per eccesso di ossigeno, dotato di una testina a cella elettrochimica che misura la percentuale in volume dell’ossigeno in aria. Il rivelatore è pre-impostato con soglia di Preallarme 23% Vol. e soglia di Allarme a 25% Vol. Scala di lavoro 21-42% vol Le soglie standard preimpostate sono valide solo per i sensori con uscite a Relè, OC e AS. Il rilevatore è completo di contenitore metallico antideflagrante certificato ATEX per l’alloggiamento sia dell’elettronica di comunicazione e di un contenitore in acciaio inox dove viene inserito l’elemento sensibile, posizionato nella parte inferiore e protetto da un filtro sinterizzato, e resinato nella parte superiore. |  | 1337
WMICE711H2XX | E711H2XX | Rivelatore carenza di ossigeno, con testina a cella elettrochimica ,misura la percentuale in volume dell’ossigeno in aria. | Il rivelatore per carenza di ossigeno, dotato di una testina a cella elettrochimica che misura la percentuale in volume dell’ossigeno in aria. Il rivelatore è pre-impostato con soglia di Preallarme 23% Vol. e soglia di Allarme a 25% Vol. Scala di lavoro 21-42% vol Le soglie standard preimpostate sono valide solo per i sensori con uscite a Relè, OC e AS. Il rilevatore è completo di contenitore metallico antideflagrante certificato ATEX per l’alloggiamento sia dell’elettronica di comunicazione e di un contenitore in acciaio inox dove viene inserito l’elemento sensibile, posizionato nella parte inferiore e protetto da un filtro sinterizzato, e resinato nella parte superiore. |  | 1337
WMICG701HH2s2XX | G701HH2s-2-xx | Rivelatore di gas a Cella Elettrochimica H2S | Rivelatore di gas a Cella Elettrochimica H2S, max 30/60mA (0-100PPM) (se abbinata alla scheda G7-RL 5/10PPM) |  | 925
WMICG701HNo22XX | G701HNo2-2-xx | Rivelatore di gas a Cella Elettrochimica NO2 | Rivelatore di gas a Cella Elettrochimica NO2, max 30/60mA (0-100PPM) (se abbinata alla scheda G7-RL 5/10PPM) |  | 1315
WMICG703H2XX | G703H2XX | Rivelatore per monossido di carbonio a Cella Elettrochimica in contenitore IP 55 | Rivelatore per monossido di carbonio a Cella Elettrochimica in contenitore IP 55 l rivelatore, è dotato di una testina a cella elettrochimica che misura la concentrazione del gas tossico sulla scala dei ppm (parti per milione). Il rivelatore è pre-impostato con soglia di Preallarme a 100 ppm e soglia di Allarme a 200 ppm |  | 595
WMICG703HPK2XX | G703HPK2XX | Rivelatore per monossido di carbonio per autorimesse a Cella Elettrochimica in contenitore IP 5.5 | Rivelatore per monossido di carbonio per autorimesse a Cella Elettrochimica in contenitore IP 55 l rivelatore, è dotato di una testina a cella elettrochimica che misura la concentrazione del gas tossico sulla scala dei ppm (parti per milione). Il rivelatore è pre-impostato con soglia di Preallarme a 60 ppm e soglia di Allarme a 150 ppm, scala di lavoro 0-300PPM. Le soglie standard preimpostate sono valide solo per i sensori con uscite a Relè, OC e AS. Il Sensore per le tipologie con uscite 4-20mA, con protocollo LV, LE, MB. è costruito secondo la norma EN50545 relativa alle autorimesse, se collegata a un’unità di controllo anch’essa conforme alla norma citata. |  | 550
WMICG706H2XX | G706H-2-xx | Rivelatore di gas a Cella Elettrochimica NH3, max 70mA (0-100PPM) | Rivelatore di gas a Cella Elettrochimica NH3, max 70mA (0-100PPM) (se abbinata alla scheda G7-RL 25/50PPM) |  | 1440
WMICG707H2XX | G707H-2-xx | Rivelatore di gas a Cella Elettrochimica NH3, max 70mA (0-500PPM) | Rivelatore di gas a Cella Elettrochimica NH3, max 70mA (0-500PPM) (se abbinata alla scheda G7-RL 100/200PPM) |  | 1440
WMICG708H2XX | G708H-2-xx | Rivelatore di gas a Cella Elettrochimica NH3, max 70mA (0-1500PPM) | Rivelatore di gas a Cella Elettrochimica NH3, max 70mA (0-1500PPM) (se abbinata alla G7-RL 500/1000PPM) |  | 1440
WMICG709H2XX | G709H-2-xx | Rivelatore di gas a Cella Elettrochimica NH3, max 70mA (0-5000PPM) | Rivelatore di gas a Cella Elettrochimica NH3, max 70mA (0-5000PPM) (se abbinata alla G7-RL 2000/4000PPM) |  | 1440
WMICG710H2XX | G710H2XX | Rivelatore per eccesso di ossigeno a Cella Elettrochimica in contenitore IP55 | Rivelatore per eccesso di ossigeno a Cella Elettrochimica in contenitore IP55 Il rivelatore, è dotato di una testina a cella elettrochimica che misura la percentuale in volume dell’ossigeno in aria. Il rivelatore è pre-impostato con soglia di Preallarme a 23% Vol. e soglia di Allarme a 25% Vol. Scala di lavoro 21-42 Vol. Le soglie standard preimpostate sono valide solo per i sensori con uscite a Relè, OC e AS. |  | 1135
WMICG710HMD2XX | G710HMD-2-xx | Rivelatore di gas a C. Elettrochimica per Ossigeno medicale per ambito ospedaliero, temperatura di esercizio da 10° a 40° (Eccesso di O2) max 25/50mA (21-42% Vol) | Rivelatore di gas a C. Elettrochimica per Ossigeno medicale per ambito ospedaliero, temperatura di esercizio da 10° a 40° (Eccesso di O2) max 25/50mA (21-42% Vol) (se abbinata alla scheda G7-RL 23-25%) |  | 1110
WMICG711H2XX | G711H2XX | Rivelatore per carenza di ossigeno a Cella Elettrochimica in contenitore IP55 | Rivelatore per carenza di ossigeno a Cella Elettrochimica in contenitore IP55 Il rivelatore, è dotato di una testina a cella elettrochimica che misura la percentuale in volume dell’ossigeno in aria. Il rivelatore è pre-impostato con soglia di Preallarme a 19% Vol. e soglia di Allarme a 16% Vol. Scala di lavoro 0-21 Vol. Le soglie standard preimpostate sono valide solo per i sensori con uscite a Relè, OC e AS. |  | 1135
WMICG711HMD2XX | G711HMD-2-xx | Rivelatore di gas a C. Elettrochimica per Ossigeno medicale per ambito ospedaliero, temperatura di esercizio da 10° a 40° (Difetto di O2) | Rivelatore di gas a C. Elettrochimica per Ossigeno medicale per ambito ospedaliero, temperatura di esercizio da 10° a 40° (Difetto di O2), max 25/50mA (21-0% Vol) (se abbinata alla scheda G7-RL 19-16%) |  | 1110
WMICG712H2XX | G712H-2-xx | Rivelatore proporzionale a C. Elettrochimica per Ossigeno, max 25/50mA (0-25% Vol) Vendibile solo con le schede 4-20mA e i vari protocolli contenuti nel listino | Rivelatore proporzionale a C. Elettrochimica per Ossigeno, max 25/50mA (0-25% Vol) Vendibile solo con le schede 4-20mA e i vari protocolli contenuti nel listino |  | 1050
WMICG712HMD2XX | G712HMD-2-xx | Rivelatore proporzionale a C. Elettrochimica per Ossigeno medicale per ambito ospedaliero, temperatura di esercizio da 10 a 40° max 25/50mA (0-25% Vol) | Rivelatore proporzionale a C. Elettrochimica per Ossigeno medicale per ambito ospedaliero, temperatura di esercizio da 10 a 40° max 25/50mA (0-25% Vol) Vendibile solo con le schede 4-20mA e i vari protocolli contenuti nel listino |  | 1110
RIVELATORI DI GAS A CELLA ELETTROCHIMICA IN CONTENITORE TOUCH
CODICE | REF | DESCRIZIONE |  |  | PREZZO
WMICE701HH2sT2XX | E701HH2sT-2-xx | Rivelatore di gas Touch a Cella Elettrochimica H2S, 5/10PPM max 30/60mA (se abbinata alla scheda G7-RL 5/10PPM) | Rivelatore di gas Touch a Cella Elettrochimica H2S, 5/10PPM max 30/60mA (se abbinata alla scheda G7-RL 5/10PPM) |  | 2125
WMICE701HNo2T2XX | E701HNo2T-2-xx | Rivelatore di gas Touch a Cella Elettrochimica NO2, 5/10PPM max 30/60mA (se abbinata alla scheda G7-RL 5/10PPM) | Rivelatore di gas Touch a Cella Elettrochimica NO2, 5/10PPM max 30/60mA (se abbinata alla scheda G7-RL 5/10PPM) |  | 2587.5
WMICE706H2XX | E706H-2-xx | Rivelatore di gas a Cella Elettrochimica NH3, (0-100PPM) max 30/60mA | Rivelatore di gas a Cella Elettrochimica NH3, (0-100PPM) max 30/60mA (se abbinata alla scheda G7-RL 25/50PPM) |  | 1650
WMICE706HT2XX | E706HT-2-xx | Rivelatore di gas Touch a Cella Elettrochimica NH3, (0-100PPM) max 30/60mA | Rivelatore di gas Touch a Cella Elettrochimica NH3, (0-100PPM) max 30/60mA (se abbinata alla scheda G7-RL 25/50PPM) |  | 2593.75
WMICE707HT2XX | E707HT-2-xx | Rivelatore di gas Touch a Cella Elettrochimica NH3, (0-500PPM) max 30/60mA | Rivelatore di gas Touch a Cella Elettrochimica NH3, (0-500PPM) max 30/60mA (se abbinata alla scheda G7-RL 100/200PPM) |  | 2593.75
WMICE709HT2XX | E709HT-2-xx | Rivelatore di gas Touch a Cella Elettrochimica NH3, (0-5000PPM) max 30/60mA | Rivelatore di gas Touch a Cella Elettrochimica NH3, (0-5000PPM) max 30/60mA (se abbinata alla scheda G7-RL 2000/4000PPM) |  | 2593.75
WMICE710HT2XX | E710HT-2-xx | Rivelatore di gas Touch a C.Elettrochimica Ossigeno (eccesso), max 30/60mA (21-42% Vol) | Rivelatore di gas Touch a C.Elettrochimica Ossigeno (eccesso), max 30/60mA (21-42% Vol) (se abbinata alla scheda G7-RL 23-25%) |  | 2187.5
WMICE711HT2XX | E711HT-2--xx | Rivelatore di gas Touch a C.Elettrochimica Ossigeno (difetto), max 30/60mA (21-0% Vol) | Rivelatore di gas Touch a C.Elettrochimica Ossigeno (difetto), max 30/60mA (21-0% Vol) (se abbinata alla scheda G7-RL 19-16%) |  | 2187.5
WMICE712HT2XX | E712HT-2-xx | Rivelatore di gas Touch a C. Elettroc. Ossigeno con scala di lavoro 0-25% max 25/50mA Vendibile solo con le schede 4-20mA e i vari protocolli contenuti nel listino | Rivelatore di gas Touch a C. Elettroc. Ossigeno con scala di lavoro 0-25% max 25/50mA Vendibile solo con le schede 4-20mA e i vari protocolli contenuti nel listino |  | 2187.5
RIVELATORI DI GAS A CELLA ELETTROCHIMICA TOUCH IN CONTENITORE IP55
CODICE | REF | DESCRIZIONE |  |  | PREZZO
WMICG701HH2sT2XX | G701HH2sT-2-xx | Rivelatore di gas Touch a Cella Elettrochimica H2S, max 30/60mA (0-100PPM) (se abbinata alla scheda G7-RL 5/10PPM) | Rivelatore di gas Touch a Cella Elettrochimica H2S, max 30/60mA (0-100PPM) (se abbinata alla scheda G7-RL 5/10PPM) |  | 240
WMICG701HNo2T2XX | G701HNo2T-2-xx | Rivelatore di gas Touch a Cella Elettrochimica NO2, max 30/60mA (0-100PPM) (se abbinata alla scheda G7-RL 5/10 PPM) | Rivelatore di gas Touch a Cella Elettrochimica NO2, max 30/60mA (0-100PPM) (se abbinata alla scheda G7-RL 5/10 PPM) |  | 320
WMICG703HPKT2XX | G703HPKT-2-xx | Rivelatore di gas Touch a C. Elettrochimica CO per autorimesse, max 30/60mA (0-300PPM) da abbinare solo con scheda G7-RL 4 relè (Fault-30-50-150PPM) o con 4-20mA o i vari protocolli se gestiti dall'unità di controllo** | Rivelatore di gas Touch a C. Elettrochimica CO per autorimesse, max 30/60mA (0-300PPM) da abbinare solo con scheda G7-RL 4 relè (Fault-30-50-150PPM) o con 4-20mA o i vari protocolli se gestiti dall'unità di controllo** |  | 182.5
WMICG703HPX2XX | G703HPX2XX | Rivelatore per monossido di carbonio per autorimesse a Cella Elettrochimica in contenitore IP 5.5 | Rivelatore per monossido di carbonio per autorimesse a Cella Elettrochimica in contenitore IP 55 l rivelatore, è dotato di una testina a cella elettrochimica che misura la concentrazione del gas tossico sulla scala dei ppm (parti per milione). Il rivelatore è pre-impostato con soglia di Preallarme a 60 ppm e soglia di Allarme a 150 ppm, scala di lavoro 0-300PPM. Le soglie standard preimpostate sono valide solo per i sensori con uscite a Relè, OC e AS. Il Sensore per le tipologie con uscite 4-20mA, con protocollo LV, LE, MB. è costruito secondo la norma EN50545 relativa alle autorimesse, se collegata a un’unità di controllo anch’essa conforme alla norma citata. |  | 545
WMICG703HT2XX | G703HT-2-xx | Rivelatore di gas Touch a Cella Elettrochimica CO, max 30/60mA (0-500PPM) (se abbinata alla scheda G7-RL100/200PPM) | Rivelatore di gas Touch a Cella Elettrochimica CO, max 30/60mA (0-500PPM) (se abbinata alla scheda G7-RL100/200PPM) |  | 180
WMICG706HT2XX | G706HT-2-xx | Rivelatore di gas Touch a Cella Elettrochimica NH3, max 70mA (0-100PPM) (se abbinata alla scheda G7-RL 25/50PPM) | Rivelatore di gas Touch a Cella Elettrochimica NH3, max 70mA (0-100PPM) (se abbinata alla scheda G7-RL 25/50PPM) |  | 350
WMICG707HT2XX | G707HT-2-xx | Rivelatore di gas Touch a Cella Elettrochimica NH3, max 70mA (0-500PPM) (se abbinata alla scheda G7-RL 100/200PPM) | Rivelatore di gas Touch a Cella Elettrochimica NH3, max 70mA (0-500PPM) (se abbinata alla scheda G7-RL 100/200PPM) |  | 350
WMICG708HT2XX | G708HT-2-xx | Rivelatore di gas Touch a Cella Elettrochimica NH3, max 70mA (0-1500PPM) (se abbinata alla G7-RL 500/1000PPM) | Rivelatore di gas Touch a Cella Elettrochimica NH3, max 70mA (0-1500PPM) (se abbinata alla G7-RL 500/1000PPM) |  | 350
WMICG709HT2XX | G709HT-2-xx | Rivelatore di gas Touch a Cella Elettrochimica NH3, max 70mA (0-5000PPM) (se abbinata alla G7-RL 2000/4000PPM) | Rivelatore di gas Touch a Cella Elettrochimica NH3, max 70mA (0-5000PPM) (se abbinata alla G7-RL 2000/4000PPM) |  | 350
WMICG710HMDT2XX | G710HMDT-2-xx | Rivelatore di gas Touch a Cella Elettrochimica per Ossigeno medicale per ambito ospedaliero, temperatura di esercizio da 10° a 40° (Eccesso di O2), max 25/50mA (21-42% Vol) (se abbinata alla scheda G7-RL 23-25%) | Rivelatore di gas Touch a Cella Elettrochimica per Ossigeno medicale per ambito ospedaliero, temperatura di esercizio da 10° a 40° (Eccesso di O2), max 25/50mA (21-42% Vol) (se abbinata alla scheda G7-RL 23-25%) |  | 282.5
WMICG710HT2XX | G710HT-2-xx | Rivelatore di gas Touch a C. Elettrochimica per Ossigeno (Eccesso di O2), max 25/50mA (21-42% Vol) (se abbinata alla scheda G7-RL 23-25%) | Rivelatore di gas Touch a C. Elettrochimica per Ossigeno (Eccesso di O2), max 25/50mA (21-42% Vol) (se abbinata alla scheda G7-RL 23-25%) |  | 267.5
WMICG711HMDT2XX | G711HMDT-2-xx | Rivelatore di gas Touch a Cella Elettrochimica per Ossigeno medicale per ambito ospedaliero temperatura di esercizio da 10° a 40° (Difetto di O2), max 25/50mA (21-0% Vol) (se abbinata alla scheda G7-RL 19-16%) | Rivelatore di gas Touch a Cella Elettrochimica per Ossigeno medicale per ambito ospedaliero temperatura di esercizio da 10° a 40° (Difetto di O2), max 25/50mA (21-0% Vol) (se abbinata alla scheda G7-RL 19-16%) |  | 282.5
WMICG711HT2XX | G711HT-2--xx | Rivelatore di gas Touch a C. Elettrochimica per Ossigeno (Difetto di O2), max 25/50mA (21-0% Vol) (se abbinata alla scheda G7-RL 19-16%) | Rivelatore di gas Touch a C. Elettrochimica per Ossigeno (Difetto di O2), max 25/50mA (21-0% Vol) (se abbinata alla scheda G7-RL 19-16%) |  | 267.5
WMICG712HMDT2XX | G712HMDT-2-xx | Rivelatore Touch proporzionale a C. Elettrochimica per Ossigeno medicale per ambito ospedaliero, temperatura di esercizio da 10 a 40° max 25/50mA (0-25% Vol) Vendibile solo con le schede 4-20mA e i vari protocolli contenuti nel listino. | Rivelatore Touch proporzionale a C. Elettrochimica per Ossigeno medicale per ambito ospedaliero, temperatura di esercizio da 10 a 40° max 25/50mA (0-25% Vol) Vendibile solo con le schede 4-20mA e i vari protocolli contenuti nel listino. |  | 282.5
WMICG712HT2XX | G712HT-2-xx | Rivelatore Touch proporzionale a C. Elettrochimica per Ossigeno max 25/50mA (0-25% Vol) Vendibile solo con le schede 4-20mA e i vari protocolli contenuti nel listino | Rivelatore Touch proporzionale a C. Elettrochimica per Ossigeno max 25/50mA (0-25% Vol) Vendibile solo con le schede 4-20mA e i vari protocolli contenuti nel listino |  | 267.5
RIVELATORI DI GAS A INFRAROSSO IN CONTENITORE ATEX
CODICE | REF | DESCRIZIONE |  |  | PREZZO
WMICE700IR2XX | E700IR2XX | Rivelatore di Metano a Infrarosso in contenitore antideflagrante | Rivelatore di Metano a Infrarosso in contenitore antideflagrante Il rilevatore, è dotato di un sistema di rivelazione ad Infrarosso capace di discriminare le altre tipologie di gas ottenendo una buona selettività. Misura la concentrazione del gas esplosivo sulla scala del LEL (Limite Inferiore di Esplosività). Il rilevatore è pre-impostato con soglie di Preallarme al 15% e di Allarme al 30% del LIE. |  | 1755
WMICE701IR2XX | E701IR2XX | Rivelatore di Butano o CO2 a Infrarosso in contenitore antideflagrante | Rivelatore di Butano o CO2 a Infrarosso in contenitore antideflagrante Il rilevatore, è dotato di un sistema di rivelazione ad Infrarosso capace di discriminare le altre tipologie di gas ottenendo una buona selettività. Misura la concentrazione del gas esplosivo sulla scala del LEL (Limite Inferiore di Esplosività). Il rilevatore è pre-impostato con soglie di Preallarme al 15% e di Allarme al 30% del LIE. |  | 1755
WMICE701IR2XX1 | E701IR-2-xx | Rivelatore di gas Infrarosso per Gas Speciale, (CO2 FC 0-10000PPM) | Rivelatore di gas Infrarosso per Gas Speciale, (CO2 FC 0-10000PPM) (se abbinata alla scheda G7-RL1000/2000PPM) ver. 2 |  | 1650
WMICE701IR2XX2 | E701IR-2-xx | Rivelatore di gas Infrarosso per Gas Speciale, (CO2 FC 0-10000PPM) | Rivelatore di gas Infrarosso per Gas Speciale, (CO2 FC 0-10000PPM) (se abbinata alla scheda G7-RL 4000/8000PPM) ver. 3 |  | 1650
WMICE701IR2XX3 | E701IR-2-xx | Rivelatore di gas Infrarosso per Gas Speciale, (CO2 FC 0-30000PPM) | Rivelatore di gas Infrarosso per Gas Speciale, (CO2 FC 0-30000PPM) (se abbinata alla scheda G7-RL 10000/20000PPM) ver. 4 |  | 1650
WMICE701IR2XX4 | E701IR-2-xx | Rivelatore di gas Infrarosso per Gas Speciale, (CO2 FC 0-50000PPM) | Rivelatore di gas Infrarosso per Gas Speciale, (CO2 FC 0-50000PPM) (se abbinata alla scheda G7-RL 25000/45000PPM) ver. 5 |  | 1650
WMICE705IR2XX | E705IR2XX | Rivelatore di Gas GPL a Infrarosso in contenitore antideflagrante | Rivelatore di Gas GPL a Infrarosso in contenitore antideflagrante Il rivelatore, è dotato di un sistema di rivelazione ad Infrarosso capace di discriminare le altre tipologie di gas ottenendo una buona selettività. Misura la concentrazione del gas tossici in parti per milione. V1 pre-impostato con soglia di Preallarme a 1000 ppm, soglia di Allarme a 2000 ppm. Scala di lavoro 0-10000 ppm. V2 pre-impostato con soglia di Preallarme a 4000 ppm, soglia di Allarme a 8000 ppm. Scala di lavoro 0-10000 ppm. |  | 1755
WMICE706IR2XX | E706IR2XX | Rivelatore di Propano a Infrarosso in contenitore antideflagrante | Rivelatore di Propano a Infrarosso in contenitore antideflagrante Il rilevatore, è dotato di un sistema di rivelazione ad Infrarosso capace di discriminare le altre tipologie di gas ottenendo una buona selettività. Misura la concentrazione del gas esplosivo sulla scala del LEL (Limite Inferiore di Esplosività). Il rilevatore è pre-impostato con soglie di Preallarme al 15% e di Allarme al 30% del LIE. Le soglie standard preimpostate sono valide solo per i sensori con uscite a Relè, OC e AS. Scala di lavoro da 0-100% |  | 1755
RIVELATORI DI GAS A PELLISTORE IN CONTENITORE ATEX
CODICE | REF | DESCRIZIONE |  |  | PREZZO
WMICE700P2XX | E700P2XX | Rivelatore per Metano Pellistore in contenitore antideflagrante | Rivelatore per Metano Pellistore in contenitore antideflagrante Il rilevatore, è dotato di una testina con elemento sensibile a Pellistore che misura la concentrazione del gas esplosivo sulla scala del LEL (Limite Inferiore di Esplosività). Con questo tipo di elemento sensibile si assicura una buona lettura anche in condizioni ambientali pessime. Il rilevatore è pre-impostato con soglie di Preallarme al 15% e di Allarme al 30% del LIE. |  | 820
WMICE701P2XX | E701P2XX | Rivelatore per Gas speciali Pellistore in contenitore antideflagrante | Rivelatore per Gas speciali Pellistore in contenitore antideflagrante Il rilevatore, è dotato di una testina con elemento sensibile a pellistore che misura la concentrazione del gas esplosivo sulla scala del LEL (Limite Inferiore di Esplosività). Con questo tipo di elemento sensibile si assicura una buona lettura anche in condizioni ambientali pessime Il rilevatore è pre-impostato con soglie di Preallarme al 15% e di Allarme al 30% del LIE. |  | 820
WMICE702P2XX | E702P2XX | Rivelatore per Vapori di Benzina Pellistore in contenitore antideflagrante | Rivelatore per Vapori di Benzina Pellistore in contenitore antideflagrante. Il rilevatore, è dotato di una testina con elemento sensibile a Pellistore che misura la concentrazione del gas esplosivo sulla scala del LEL (Limite Inferiore di Esplosività). Con questo tipo di elemento sensibile si assicura una buona lettura anche in condizioni ambientali pessime. Il rilevatore è pre-impostato con soglie di Preallarme al 15% e di Allarme al 30% del LIE. |  | 820
WMICE704P2XX | E704P2XX | Rivelatore di Idrogeno Pellistore in contenitore antideflagrante | Rivelatore di Idrogeno Pellistore in contenitore antideflagrante Il rilevatore, è dotato di una testina con elemento sensibile a Pellistore che misura la concentrazione del gas esplosivo sulla scala del LEL (Limite Inferiore di Esplosività). Con questo tipo di elemento sensibile si assicura una buona lettura anche in condizioni ambientali pessime. Il rilevatore è pre-impostato con soglie di Preallarme al 15% e di Allarme al 30% del LIE. |  | 820
WMICE705P2XX | E705P2XX | Rivelatore di GPL Pellistore in contenitore antideflagrante | Rivelatore di GPL Pellistore in contenitore antideflagrante Il rilevatore, è dotato di una testina con elemento sensibile a Pellistore che misura la concentrazione del gas esplosivo sulla scala del LEL (Limite Inferiore di Esplosività). Con questo tipo di elemento sensibile si assicura una buona lettura anche in condizioni ambientali pessime. Il rilevatore è pre-impostato con soglie di Preallarme al 15% e di Allarme al 30% del LIE. |  | 820
WMICE706P2XX | E706P2XX | Rivelatore di Propano Pellistore in contenitore antideflagrante | Rivelatore di Propano Pellistore in contenitore antideflagrante Il rilevatore, è dotato di una testina con elemento sensibile a Pellistore che misura la concentrazione del gas esplosivo sulla scala del LEL (Limite Inferiore di Esplosività). Con questo tipo di elemento sensibile si assicura una buona lettura anche in condizioni ambientali pessime. Il rilevatore è pre-impostato con soglie di Preallarme al 15% e di Allarme al 30% del LIE |  | 820
WMICE709P2XX | E709P2XX | Rivelatore di Acetilene Pellistore in contenitore antideflagrante | Rivelatore di Acetilene Pellistore in contenitore antideflagrante Il rilevatore, è dotato di una testina con elemento sensibile a Pellistore che misura la concentrazione del gas esplosivo sulla scala del LEL (Limite Inferiore di Esplosività). Con questo tipo di elemento sensibile si assicura una buona lettura anche in condizioni ambientali pessime. Il rilevatore è pre-impostato con soglie di Preallarme al 15% e di Allarme al 30% del LIE |  | 925
RIVELATORI DI GAS A PELLISTORE IN CONTENITORE IP55
CODICE | REF | DESCRIZIONE |  |  | PREZZO
WMICG700P2XX | G700P2XX | Rivelatore per Metano Pellistore in contenitore IP 55 | Rivelatore per Metano Pellistore in contenitore IP 55 Il rilevatore, è dotato di una testina con elemento sensibile Pellistore che misura la concentrazione del gas esplosivo sulla scala del LEL (Limite Inferiore di Esplosività). Con questo tipo di elemento sensibile si assicura la lettura corretta anche in condizioni ambientali pessime. Il rilevatore è pre-impostato con soglie di Preallarme al 15% e di Allarme al 30% del LIE |  | 550
WMICG701P2XX | G701P2XX | Rivelatore per Gas speciali Pellistore in contenitore IP 55 | Rivelatore per Gas speciali Pellistore in contenitore IP 55 Il rilevatore è dotato di una testina con elemento sensibile Pellistore che misura la concentrazione del gas esplosivo sulla scala del LEL (Limite Inferiore di Esplosività). Con questo tipo di elemento sensibile Assicura la lettura corretta anche in condizioni ambientali pessime. Il rilevatore è pre-impostato con soglie di Preallarme al 15% e di Allarme al 30% del LIE. |  | 600
WMICG702P2XX | G702P2XX | Rivelatore per Vapori di Benzina Pellistore in contenitore IP 55 | Rivelatore per Vapori di Benzina Pellistore in contenitore IP 55 Il rilevatore, è dotato di una testina con elemento sensibile Pellistore che misura la concentrazione del gas esplosivo sulla scala del LEL (Limite Inferiore di Esplosività). Il rilevatore è pre-impostato con soglie di Preallarme al 15% e di Allarme al 30% del LIE. |  | 550
WMICG704P2XX | G704P2XX | Rivelatore per Idrogeno Pellistore in contenitore IP 55 | Rivelatore per Idrogeno Pellistore in contenitore IP 55 Il rilevatore, è dotato di una testina con elemento sensibile Pellistore che misura la concentrazione del gas esplosivo sulla scala del LEL (Limite Inferiore di Esplosività). Il rilevatore è pre-impostato con soglie di Preallarme al 15% e di Allarme al 30% del LIE. |  | 550
WMICG705P2XX | G705P2XX | Rivelatore per GPL Pellistore in contenitore IP 55 | Rivelatore per GPL Pellistore in contenitore IP 55 Il rilevatore, è dotato di una testina con elemento sensibile Pellistore che misura la concentrazione del gas esplosivo sulla scala del LEL (Limite Inferiore di Esplosività). Il rilevatore è pre-impostato con soglie di Preallarme al 15% e di Allarme al 30% del LIE. Le soglie standard preimpostate sono valide solo per i sensori con uscite a Relè, OC e AS. Scala di lavoro da 0-100% L.I.E |  | 550
WMICG706P2XX | G706P2XX | Rivelatore per Propano Pellistore in contenitore IP 55 | Rivelatore per Propano Pellistore in contenitore IP 55 Il rilevatore, è dotato di una testina con elemento sensibile Pellistore che misura la concentrazione del gas esplosivo sulla scala del LEL (Limite Inferiore di Esplosività). Il rilevatore è pre-impostato con soglie di Preallarme al 15% e di Allarme al 30% del LIE. Le soglie standard preimpostate sono valide solo per i sensori con uscite a Relè, OC e AS. Scala di lavoro da 0-100% L.I.E |  | 550
WMICG709P2XX | G709P2XX | Rivelatore per Acetilene Pellistore in contenitore IP 55 | Rivelatore per Acetilene Pellistore in contenitore IP 55 Il rilevatore, è dotato di una testina con elemento sensibile Pellistore che misura la concentrazione del gas esplosivo sulla scala del LEL (Limite Inferiore di Esplosività). Il rilevatore è pre-impostato con soglie di Preallarme al 15% e di Allarme al 30% del LIE. Le soglie standard preimpostate sono valide solo per i sensori con uscite a Relè, OC e AS. Scala di lavoro da 0-100% L.I.E |  | 690
RIVELATORI DI GAS A PELLISTORE TOUCH IN CONTENITORE IP55
CODICE | REF | DESCRIZIONE |  |  | PREZZO
WMICG700PT2XX | G700PT-2-xx | Rivelatore di gas Touch Pellistore per Metano, max 75/100mA (Rip./All) (0-100% LFL) (se abbinata alla scheda G7-RL 15/30% LFL) | Rivelatore di gas Touch Pellistore per Metano, max 75/100mA (Rip./All) (0-100% LFL) (se abbinata alla scheda G7-RL 15/30% LFL) |  | 906.25
WMICG701PT2XX | G701PT-2-xx | Rivelatore di gas Touch Pellistore per Gas Speciali, max 75/100mA (Rip./All) (0-100% LFL) (se abbinata alla scheda G7-RL 15/30% LFL) - Vedi Legenda* | Rivelatore di gas Touch Pellistore per Gas Speciali, max 75/100mA (Rip./All) (0-100% LFL) (se abbinata alla scheda G7-RL 15/30% LFL) - Vedi Legenda* |  | 943.75
WMICG702PT2XX | G702PT-2-xx | Rivelatore di gas Touch Pellistore per Vapori di Benzina, max 75/100mA (Rip./All) (0-100% LFL) (se abbinata alla scheda G7-RL 15/30% LFL) | Rivelatore di gas Touch Pellistore per Vapori di Benzina, max 75/100mA (Rip./All) (0-100% LFL) (se abbinata alla scheda G7-RL 15/30% LFL) |  | 906.25
WMICG704PT2XX | G704PT-2-xx | Rivelatore di gas Touch Pellistore per Idrogeno, max 75/100mA (Rip./All) (0-100% LFL) (se abbinata alla scheda G7-RL 15/30% LFL) | Rivelatore di gas Touch Pellistore per Idrogeno, max 75/100mA (Rip./All) (0-100% LFL) (se abbinata alla scheda G7-RL 15/30% LFL) |  | 906.25
WMICG705PT2XX | G705PT-2-xx | Rivelatore di gas Touch Pellistore per GPL, max 75/100mA (Rip./All) (0-100% LFL) (se abbinata alla scheda G7-RL 15/30% LFL) | Rivelatore di gas Touch Pellistore per GPL, max 75/100mA (Rip./All) (0-100% LFL) (se abbinata alla scheda G7-RL 15/30% LFL) |  | 906.25
WMICG706PT2XX | G706PT-2-xx | Rivelatore di gas Touch Pellistore per Propano, max 75/100mA (Rip./All) (0-100% LFL) (se abbinata alla scheda G7-RL 15/30% LFL) | Rivelatore di gas Touch Pellistore per Propano, max 75/100mA (Rip./All) (0-100% LFL) (se abbinata alla scheda G7-RL 15/30% LFL) |  | 906.25
WMICG709PT2XX | G709PT-2-xx | Rivelatore di gas Touch Pellistore per Acetilene, max 75/100mA (Rip./All) (0-100% LFL) (se abbinata alla scheda G7-RL 15/30% LFL) | Rivelatore di gas Touch Pellistore per Acetilene, max 75/100mA (Rip./All) (0-100% LFL) (se abbinata alla scheda G7-RL 15/30% LFL) |  | 975
RIVELATORI DI GAS A SEMICONDUTTORE IN CONTENITORE ATEX
CODICE | REF | DESCRIZIONE |  |  | PREZZO
WMICE700S2XX | E700S2XX | Rivelatore per metano semiconduttore in contenitore antideflagrante ATEX | Rivelatore per metano semiconduttore in contenitore antideflagrante ATEX La rilevazione è espressa in L.I.E. e le impostazioni standard sono: preallarme 15% L.I.E. / allarme 30% L.I.E. Il rilevatore è completo di contenitore metallico ATEX, per l’alloggiamento sia dell’elettronica che dell’elemento sensibile, posizionato nella parte inferiore e protetto da un apposito retina in Acciaio Inox. Metodologia di funzionamento del sensore selezionabile tramite Dip-Switch. |  | 770
WMICE701D2XX | E701D2XX | Rivelatore di gas a Semiconduttore per Gas Refrigeranti, max 50/80mA (Rip./All) a semiconduttore in contenitore ATEX. | Rivelatore di gas a Semiconduttore per Gas Refrigeranti, max 50/80mA (Rip./All) a semiconduttore in contenitore ATEX. Il rivelatore, è dotato di una testina con elemento sensibile a semiconduttore che misura la concentrazione del gas tossico sulla scala dei PPM (Parti per milione). Il rivelatore è pre-impostato con soglia di Preallarme a 100 ppm e soglia di Allarme a 200 ppm, scala di lavoro 0-1000PPM. Tensione di alimentazione 12/24 Vdc Elemento sensibile semiconduttore Assorbimento a riposo 50mA max Assorbimento in allarme 80 mA max Temperatura di funzionamento 0°C / +40 °C Peso 370g Dimensioni HxLxP (mm) 141 x 100 x 60 |  | 925
WMICE707S2XX | E707S2XX | Rilevatore di Ammoniaca con elemento a semiconduttore 100/200PPM in contenitore metallico ATEX | Rilevatore di Ammoniaca con elemento a semiconduttore 100/200PPM in contenitore metallico ATEX La rilevazione è espressa in L.I.E. e le impostazioni standard sono: preallarme 15% L.I.E. / allarme 30% L.I.E. Il rilevatore è completo di contenitore metallico ATEX, per l’alloggiamento sia dell’elettronica che dell’elemento sensibile, posizionato nella parte inferiore e protetto da un apposito retina in Acciaio Inox. Metodologia di funzionamento del sensore selezionabile tramite Dip-Switch. |  | 785
WMICE708S2XX | E708S2XX | Rilevatore di Ammoniaca con elemento a semiconduttore 1000/2000PPM in contenitore metallico ATEX | Rilevatore di Ammoniaca con elemento a semiconduttore 1000/2000PPM in contenitore metallico ATEX La rilevazione è espressa in L.I.E. e le impostazioni standard sono: preallarme 15% L.I.E. / allarme 30% L.I.E. Il rilevatore è completo di contenitore metallico ATEX, per l’alloggiamento sia dell’elettronica che dell’elemento sensibile, posizionato nella parte inferiore e protetto da un apposito retina in Acciaio Inox. Metodologia di funzionamento del sensore selezionabile tramite Dip-Switch. |  | 785
RIVELATORI DI GAS A SEMICONDUTTORE IN CONTENITORE IP55
CODICE | REF | DESCRIZIONE |  |  | PREZZO
WMICG700S2XX | G700S2XX | Rilevatore di Gas Metano IP55 con elemento a semiconduttore | Rilevatore di Gas Metano IP55 con elemento a semiconduttore. La rilevazione è espressa in L.I.E. e le impostazioni standard sono: preallarme 15% L.I.E. / allarme 30% L.I.E. Il rilevatore è completo di contenitore metallico antipolvere IP55, per l’alloggiamento sia dell’elettronica che dell’elemento sensibile, posizionato nella parte inferiore e protetto da un’ apposita retina in Acciaio Inox. Metodologia di funzionamento del sensore selezionabile tramite Dip-Switch |  | 540
WMICG701D2XX | G701D2XX | Rilevatore di Gas per refrigeranti IP55 con elemento a semiconduttore |  |  | 875
WMICG707S2XX | G707S2XX | Rilevatore di Ammoniaca IP55 con elemento a semiconduttore 100/200PPM | Rilevatore di Ammoniaca IP55 con elemento a semiconduttore 100/200PPM La rilevazione è espressa in L.I.E. e le impostazioni standard sono: preallarme 15% L.I.E. / allarme 30% L.I.E. Il rilevatore è completo di contenitore metallico antipolvere IP55, per l’alloggiamento sia dell’elettronica che dell’elemento sensibile, posizionato nella parte inferiore e protetto da un’ apposita retina in Acciaio Inox. Metodologia di funzionamento del sensore selezionabile tramite Dip-Switch |  | 610
WMICG708S2XX | G708S2XX | Rilevatore di Ammoniaca IP55 con elemento a semiconduttore 1000/2000PPM | Rilevatore di Ammoniaca IP55 con elemento a semiconduttore 1000/2000PPM La rilevazione è espressa in L.I.E. e le impostazioni standard sono: preallarme 15% L.I.E. / allarme 30% L.I.E. Il rilevatore è completo di contenitore metallico antipolvere IP55, per l’alloggiamento sia dell’elettronica che dell’elemento sensibile, posizionato nella parte inferiore e protetto da un’ apposita retina in Acciaio Inox. Metodologia di funzionamento del sensore selezionabile tramite Dip-Switch |  | 610
RIVELATORI DI GAS CATALITICO IN CONTENITORE ATEX
CODICE | REF | DESCRIZIONE |  |  | PREZZO
WMICE700C2XX | E700C2XX | Rivelatore per Metano Catalitico in contenitore antideflagrante | Rivelatore per Metano Catalitico in contenitore antideflagrante Il rilevatore, è dotato di una testina con elemento sensibile catalitico che misura la concentrazione del gas esplosivo sulla scala del LEL (Limite Inferiore di Esplosività). Il rilevatore è pre-impostato con soglie di Preallarme al 15% e di Allarme al 30% del LIE. Le soglie standard preimpostate sono valide solo per i sensori con uscite a Relè, OC e AS. Scala di lavoro da 0-100% L.I.E |  | 785
WMICE701C2XX | E701C2XX | Rivelatore per Gas speciali Catalitico in contenitore antideflagrante | Rivelatore per Gas speciali Catalitico in contenitore antideflagrante Il rilevatore, è dotato di una testina con elemento sensibile catalitico che misura la concentrazione del gas esplosivo sulla scala del LEL (Limite Inferiore di Esplosività). Il rilevatore è pre-impostato con soglie di Preallarme al 15% e di Allarme al 30% del LIE. Le soglie standard preimpostate sono valide solo per i sensori con uscite a Relè, OC e AS. Scala di lavoro da 0-100% L.I.E |  | 785
WMICE702C2XX | E702C2XX | Rivelatore di V. Benzina Catalitico in contenitore antideflagrante | Rivelatore di V. Benzina Catalitico in contenitore antideflagrante Il rilevatore, è dotato di una testina con elemento sensibile catalitico che misura la concentrazione del gas esplosivo sulla scala del LEL (Limite Inferiore di Esplosività). Il rilevatore è pre-impostato con soglie di Preallarme al 15% e di Allarme al 30% del LIE. Le soglie standard preimpostate sono valide solo per I sensori con uscite a Relè, OC e AS. Scala di lavoro da 0-100% L.I.E |  | 785
WMICE704C2XX | E704C2XX | Rivelatore di Idrogeno Catalitico in contenitore antideflagrante | Rivelatore di Idrogeno Catalitico in contenitore antideflagrante Il rilevatore, è dotato di una testina con elemento sensibile Catalitico che misura la concentrazione del gas esplosivo sulla scala del LEL (Limite Inferiore di Esplosività). Il rilevatore è pre-impostato con soglie di Preallarme al 15% e di Allarme al 30% del LIE. Le soglie standard preimpostate sono valide solo per i sensori con uscite a Relè, OC e AS. Scala di lavoro da 0-100% L.I.E |  | 785
WMICE705C2XX | E705C2XX | Rivelatore di GPL Catalitico in contenitore antideflagrante | Rivelatore di GPL Catalitico in contenitore antideflagrante Il rilevatore, è dotato di una testina con elemento sensibile catalitico che misura la concentrazione del gas esplosivo sulla scala del LEL (Limite Inferiore di Esplosività). Il rilevatore è pre-impostato con soglie di Preallarme al 15% e di Allarme al 30% del LIE. Le soglie standard preimpostate sono valide solo per i sensori con uscite a Relè, OC e AS. Scala di lavoro da 0-100% L.I.E |  | 785
WMICE706C2XX | E706C2XX | Rivelatore di Propano Catalitico in contenitore antideflagrante | Rivelatore di Propano Catalitico in contenitore antideflagrante Il rilevatore, è dotato di una testina con elemento sensibile catalitico che misura la concentrazione del gas esplosivo sulla scala del LEL (Limite Inferiore di Esplosività). Il rilevatore è pre-impostato con soglie di Preallarme al 15% e di Allarme al 30% del LIE. Le soglie standard preimpostate sono valide solo per i sensori con uscite a Relè, OC e AS. Scala di lavoro da 0-100% L.I.E |  | 785
WMICE709C2XX | E709C2XX | Rivelatore per Acetilene Catalitico in contenitore antideflagrante | Rivelatore per Acetilene Catalitico in contenitore antideflagrante Il rilevatore, è dotato di una testina con elemento sensibile catalitico che misura la concentrazione del gas esplosivo sulla scala del LEL (Limite Inferiore di Esplosività). Il rilevatore è pre-impostato con soglie di Preallarme al 15% e di Allarme al 30% del LIE. |  | 900
RIVELATORI DI GAS CATALITICO IN CONTENITORE IP55
CODICE | REF | DESCRIZIONE |  |  | PREZZO
WMICG700C2XX | G700C2XX | Rivelatore per Metano Catalitico in contenitore IP 55 | Rivelatore per Metano Catalitico in contenitore IP 55 Il rilevatore, è dotato di una testina con elemento sensibile catalitico che misura la concentrazione del gas esplosivo sulla scala del LEL (Limite Inferiore di Esplosività). Il rilevatore è pre-impostato con soglie di Preallarme al 15% e di Allarme al 30% del LIE. Le soglie standard preimpostate sono valide solo per i sensori con uscite a Relè, OC e AS. Scala di lavoro da 0-100% |  | 540
WMICG701C2XX | G701C2XX | Rivelatore per Gas speciali Catalitico in contenitore IP 55 | Rivelatore per Gas speciali Catalitico in contenitore IP 55 Il rilevatore è dotato di una testina con elemento sensibile catalitico che misura la concentrazione del gas esplosivo sulla scala del LEL (Limite Inferiore di Esplosività). Il rilevatore è pre-impostato con soglie di Preallarme al 15% e di Allarme al 30% del LIE. Le soglie standard preimpostate sono valide solo per i sensori con uscite a Relè, OC e AS. Scala di lavoro da 0-100% L.I.E |  | 570
WMICG702C2XX | G702C2XX | Rivelatore per Vapori di Benzina Catalitico in contenitore IP 55 | Rivelatore per Vapori di Benzina Catalitico in contenitore IP 55 Il rilevatore, è dotato di una testina con elemento sensibile catalitico che misura la concentrazione del gas esplosivo sulla scala del LEL (Limite Inferiore di Esplosività). Il rilevatore è pre-impostato con soglie di Preallarme al 15% e di Allarme al 30% del LIE. Le soglie standard preimpostate sono valide solo per i sensori con uscite a Relè, OC e AS. Scala di lavoro da 0-100% L.I.E |  | 540
WMICG704C2XX | G704C2XX | Rivelatore per Idrogeno Catalitico in contenitore IP 55 | Rivelatore per Idrogeno Catalitico in contenitore IP 55 Il rilevatore, è dotato di una testina con elemento sensibile catalitico che misura la concentrazione del gas esplosivo sulla scala del LEL (Limite Inferiore di Esplosività). Il rilevatore è pre-impostato con soglie di Preallarme al 15% e di Allarme al 30% del LIE. Le soglie standard preimpostate sono valide solo per i sensori con uscite a Relè, OC e AS. Scala di lavoro da 0-100% L.I.E |  | 540
WMICG705C2XX | G705C2XX | Rivelatore per GPL Catalitico in contenitore IP 55 | Rivelatore per GPL Catalitico in contenitore IP 55 Il rilevatore, è dotato di una testina con elemento sensibile catalitico che misura la concentrazione del gas esplosivo sulla scala del LEL (Limite Inferiore di Esplosività). Il rilevatore è pre-impostato con soglie di Preallarme al 15% e di Allarme al 30% del LIE. Le soglie standard preimpostate sono valide solo per i sensori con uscite a Relè, OC e AS. Scala di lavoro da 0-100% L.I.E |  | 540
WMICG706C2XX | G706C2XX | Rivelatore per Propano Catalitico in contenitore IP 55 | Rivelatore per Propano Catalitico in contenitore IP 55 Il rilevatore, è dotato di una testina con elemento sensibile catalitico che misura la concentrazione del gas esplosivo sulla scala del LEL (Limite Inferiore di Esplosività). Il rilevatore è pre-impostato con soglie di Preallarme al 15% e di Allarme al 30% del LIE. Le soglie standard preimpostate sono valide solo per i sensori con uscite a Relè, OC e AS. Scala di lavoro da 0-100% L.I.E |  | 540
WMICG709C2XX | G709C2XX | Rivelatore per Acetilene Catalitico in contenitore IP 55 | Rivelatore per Acetilene Catalitico in contenitore IP 55 Il rilevatore, è dotato di una testina con elemento sensibile catalitico che misura la concentrazione del gas esplosivo sulla scala del LEL (Limite Inferiore di Esplosività). Il rilevatore è pre-impostato con soglie di Preallarme al 15% e di Allarme al 30% del LIE. Le soglie standard preimpostate sono valide solo per i sensori con uscite a Relè, OC e AS. Scala di lavoro da 0-100% L.I.E |  | 660
RIVELATORI DI GAS CATALITICO IN CONTENITORE IP55 TOUCH
CODICE | REF | DESCRIZIONE |  |  | PREZZO
WMICG700CT2XX | G700CT-2-xx | Rivelatore di gas Touch Catalitico per Gas Metano | Rivelatore di gas Touch Catalitico per Gas Metano, max 75/100mA (Rip./All) (0-100% LFL) (se abbinata alla scheda G7-RL 15/30% LFL) |  | 895
WMICG701CT2XX | G701CT-2-xx | Rivelatore di gas Touch Catalitico per Gas Speciali | Rivelatore di gas Touch Catalitico per Gas Speciali, max 75/100mA (Rip./All) (0-100% LFL) (se abbinata alla scheda G7-RL 15/30% LFL) - Vedi Legenda* |  | 915
WMICG702CT2XX | G702CT-2-xx | Rivelatore di gas Touch Catalitico per Vapori di Benzina | Rivelatore di gas Touch Catalitico per Vapori di Benzina, max 75/100mA (Rip./All) (0-100% LFL) (se abbinata alla scheda G7-RL 15/30% LFL) |  | 895
WMICG704CT2XX | G704CT-2-xx | Rivelatore di gas Touch Catalitico per Idrogeno | Rivelatore di gas Touch Catalitico per Idrogeno, max 75/100mA (Rip./All) (0-100% LFL) (se abbinata alla scheda G7-RL 15/30% LFL) |  | 895
WMICG705CT2XX | G705CT-2-xx | Rivelatore di gas Touch Catalitico per GPL | Rivelatore di gas Touch Catalitico per GPL, max 75/100mA (Rip./All) (0-100% LFL) (se abbinata alla scheda G7-RL 15/30% LFL) |  | 895
WMICG706CT2XX | G706CT-2-xx | Rivelatore di gas Touch Catalitico per Propano | Rivelatore di gas Touch Catalitico per Propano, max 75/100mA (Rip./All) (0-100% LFL) (se abbinata alla scheda G7-RL 15/30% LFL) |  | 895
WMICG709CT2XX | G709CT-2-xx | Rivelatore di gas Touch Catalitico per Acetilene | Rivelatore di gas Touch Catalitico per Acetilene, max 75/100mA (Rip./All) (0-100% LFL) (se abbinata alla scheda G7-RL 15/30% LFL) |  | 965
RIVELATORI DI GAS PELLISTORE CON DISPLAY TOUCH E TARATURA DEL SENSORE IN CONTENITORE ATEX
CODICE | REF | DESCRIZIONE |  |  | PREZZO
WMICE700PT2XX | E700PT-2-xx | Rivelatore di gas Touch Pellistore per Metano, max 70/100mA (Rip./All) (0-100% LFL) (se abbinata alla scheda G7-RL 15/30% LFL) | Rivelatore di gas Touch Pellistore per Metano, max 70/100mA (Rip./All) (0-100% LFL) (se abbinata alla scheda G7-RL 15/30% LFL) |  | 1937.5
WMICE701PT2XX | E701PT-2-xx | Rivelatore di gas Touch Pellistore per Gas Speciali, max 70/100mA (Rip./All) (0-100% LFL) (se abbinata alla scheda G7-RL 15/30% LFL) - Vedi Legenda* | Rivelatore di gas Touch Pellistore per Gas Speciali, max 70/100mA (Rip./All) (0-100% LFL) (se abbinata alla scheda G7-RL 15/30% LFL) - Vedi Legenda* |  | 1937.5
WMICE702PT2XX | E702PT-2-xx | Rivelatore di gas Touch Pellistore per V. di Benzina, max 70/100mA (Rip./All) (0-100% LFL) (se abbinata alla scheda G7-RL 15/30% LFL) | Rivelatore di gas Touch Pellistore per V. di Benzina, max 70/100mA (Rip./All) (0-100% LFL) (se abbinata alla scheda G7-RL 15/30% LFL) |  | 1937.5
WMICE704PT2XX | E704PT-2-xx | Rivelatore di gas Touch Pellistore per Idrogeno, max 70/100mA (Rip./All) (0-100% LFL) (se abbinata alla scheda G7-RL 15/30% LFL) | Rivelatore di gas Touch Pellistore per Idrogeno, max 70/100mA (Rip./All) (0-100% LFL) (se abbinata alla scheda G7-RL 15/30% LFL) |  | 1937.5
WMICE705PT2XX | E705PT-2-xx | Rivelatore di gas Touch Pellistore per GPL, max 70/100mA (Rip./All) (0-100% LFL) (se abbinata alla scheda G7-RL 15/30% LFL) | Rivelatore di gas Touch Pellistore per GPL, max 70/100mA (Rip./All) (0-100% LFL) (se abbinata alla scheda G7-RL 15/30% LFL) |  | 1937.5
WMICE706PT2XX | E706PT-2-xx | Rivelatore di gas Touch Pellistore per Propano, max 70/100mA (Rip./All) (0-100% LFL) (se abbinata alla scheda G7-RL 15/30% LFL) | Rivelatore di gas Touch Pellistore per Propano, max 70/100mA (Rip./All) (0-100% LFL) (se abbinata alla scheda G7-RL 15/30% LFL) |  | 1937.5
WMICE709PT2XX | E709PT-2-xx | Rivelatore di gas Touch Pellistore per Acetilene, max 70/100mA (Rip./All) (0-100% LFL) (se abbinata alla scheda G7-RL 15/30% LFL) | Rivelatore di gas Touch Pellistore per Acetilene, max 70/100mA (Rip./All) (0-100% LFL) (se abbinata alla scheda G7-RL 15/30% LFL) |  | 1975
ACCESSORI PER RIVELATORI DI GAS
CODICE | REF | DESCRIZIONE |  |  | PREZZO
WMICA55104 | A55-104 | Valvola a 8 mm per bombole monouso | Valvola a 8 mm per bombole monouso |  | 237.5
WMICA55108 | A55-108 | Adattatore per tutti i sensori Moon serie 2 per valvola da 8 mm | Adattatore per tutti i sensori Moon serie 2 per valvola da 8 mm |  | 112.5
WMICA55109 | A55-109 | Staffa fissaggio per rivelatori serie E xd Atex Antideflagrante in acciao INOX | Staffa fissaggio per rivelatori serie E xd Atex Antideflagrante in acciao INOX |  | 56.25
WMICA55110 | A55-110 | Flussimetro di erogazione del Gas completo di valvola da 8 mm per bombole monouso da 1 l. | Flussimetro di erogazione del Gas completo di valvola da 8 mm per bombole monouso da 1 l. |  | 650
WMICA55111 | A55-111 | Flussimetro di erogazione del Gas completo di valvola da 8 mm per bombole monouso da 3/5 l. | Flussimetro di erogazione del Gas completo di valvola da 8 mm per bombole monouso da 3/5 l. |  | 700
WMICA552701 | A55-701 | Interfaccia di connessione USB per sensori di Gas Moon, per App Mobile (Android) compreso software per PC | Interfaccia di connessione USB per sensori di Gas Moon, per App Mobile (Android) compreso software per PC |  | 612.5
WMICG72XX | G7- LV | Elettronica per Rivelatore Moon, per Loop analogico con protocollo VEGA | Elettronica per Rivelatore Moon, per Loop analogico con protocollo VEGA |  | 181.25
WMICG742 | G742 | Modulo di uscita analogica a 4-20 mA | Modulo di uscita analogica a 4-20 mA, sia attiva che passiva e in positivo o negativo. Connessione tipica per applicazioni con PLC. Possibilità di tarare i valori di fondo scala del segnale. |  | 75
WMICG7AS | G7AS | Modulo di uscita ad assorbimento. | Modulo di uscita ad assorbimento. |  | 60
WMICG7MB | G7MB | Modulo di comunicazione ModBus | Modulo di comunicazione ModBus |  | 190
WMICG7OC | G7OC | Modulo di uscita con O.C. NPN optoisolata | Modulo di uscita con O.C. NPN optoisolata |  | 95
WMICG7RL | G7RL | Modulo di uscita a 3 relè | Modulo di uscita a 3 relè. Connessione tipica per applicazioni con PLC. Possibilità di tarare i valori di fondo scala del segnale. |  | 90
WMICG7RL4 | G7RL4 | Modulo di uscita a 4 relè | Modulo di uscita a 4 relè. Connessione tipica per applicazioni con PLC. Possibilità di tarare i valori di fondo scala del segnale. |  | 120
WMICGASMOON | GasMoon | App di configurazione per sensori di gas serie Moon, compatibile con sistemi Android 4.0 | App di configurazione per sensori di gas serie Moon, compatibile con sistemi Android 4.0 (Supportata solo con USB Host). L'applicazione permette: verifica concentrazione di gas in tempo reale, lettura delle informazioni (modello, ore di lavoro, allarmi), simulazioni di allarmi e guasto, operazioni di sostituzione sensore, necessita di interfaccia A55-701. |  | GRATIS
WMICLEF10 | LE/F10 | Ripetitore ottico a led con portaled da 8 mm e 30 cm di cavo 2 x 0,22 mm | Ripetitore ottico a led con portaled da 8 mm e 30 cm di cavo 2 x 0,22 mm |  | 27.5
RIVELATORI DI LIQUIDI
CODICE | REF | DESCRIZIONE |  |  | PREZZO
KLD001B | UTKLD001B | Rivelatore di liquidi con buzzer | Rivelatore di liquidi per ambienti a rischio allagamento. Installazione in appoggio su pavimento. Versione con buzzer bitonale. Alimentazione da 12 a 27Vcc. Al rivelatore è possibile collegare una sonda per la rilevazione remota (KLD001S). |  | 46.2
KLD001S | UTKLD001S | Sonda remota per KLD001 | Sonda per la rilevazione remota. |  | 23.1
KLD65SQ | UTKLD65SQ | Staffa di fissaggio a pavimento per KLD65 | Staffa di fissaggio a pavimento per KLD65. |  | 22
KLD67 | UTKLD67 | Rivelatore di liquidi IP67. | Nuovo rivelatore di liquidi per ambienti a rischio allagamento. Installazione a parete o a pavimento con staffa di fissaggio (a richiesta). Circuito interno di analisi che evita l’idrolisi dei contatti grazie ad un oscillatore. Relè di allarme allo stato solido NC a sicurezza attiva. Alimentazione 12 – 24 Vcc/ 24Vac Gr di protezione IP67. |  | 154
KLDP11 | KLDP11 | Centrale per sonde rivelatori di liquidi espandibile | Scheda di controllo rilevatore di liquidi in contenitore plastico nero con coperchio in alluminio. Connessioni a morsetto 8 poli, necessita in ingresso di sonde di rilevazione KLDP11S. Può gestire fino a 3 sonde in parallelo con cavo da 10m oppure 2 sonde in parallelo con cavo da 20m. I cavi devono essere da due poli twistati e schermati sezione minima 0.22mmq. Pilotaggio sonde in AC per evitare l’idrolisi. Sensibilità di impedenza del liquido < 25Kohm. Funzione di test e inibizione da remoto, un segnale negativo sul morsetto di test simula un allarme, un segnale negativo sul morsetto di inibizione blocca eventuali allarmi. Alimentazione da 10,5Vcc a 28,5Vcc oppure 24Vac. Uscita relè allo stato solido a sicurezza attiva normalmente chiuso, si apre in caso di allarme o in caso di interruzione dell’alimentazione. |  | 130
KLDP11S | KLDP11S | Sonda per rilevatore di liquidi KLDP11 | Circuito sonda in involucro plastico con copertura in alluminio. Connessione a morsetto 2 poli. Necessita di analisi da scheda di controllo KLDP11. Per la connessione usare cavi a due poli twistati e schermati con sezione minima 0.22mmq |  | 40
KLDP21 | KLDP21 | Rivelatore di liquidi IP67 cavo 6 poli 2 m | Rilevatore di liquidi stand-alone in contenitore plastico nero con coperchio in alluminio resinato con grado di protezione IP67. Connessione a cavo 6 poli da 2m e guaina in acciaio spiralato rivestito in gomma nera da 1m. Tecnologia di rilevazione in AC per evitare l’idrolisi dei puntali. Sensibilità di impedenza del liquido < 25Kohm. Funzione di test e inibizione da remoto. |  | 130
CAVI PER IMPIANTI INCENDIO EN50200 IEC 60331
CODICE | REF | DESCRIZIONE |  |  | PREZZO
CAFUEN210 | SAS0210HFYSH-F3G29 | Cavo EN50200 incendio Guaina rossa sez 2x1.00 mmq LSZH | Cavo antincendio twistato e schermato, resistenti alla fiamma EN50200 – PH120. Bassa emissione fumi e gas tossici. Conduttore interno flessibile in rame rosso con sezione da 2x1 mm2. Isolamento in nastro di vetro/mica resistente al fuoco e guaina in mescola termoplastica LSZH non propagante l’incendio a NORME CEI 20-36 (IEC 60331; BS 6387 CWZ; EN 50200- PH120). Conduttore Filo di rame ricotto, multi-trefolo con Isolamento Special mix Gomma siliconica - Tipo G29 di colore Rosso, avvolgimento di almeno 1 strato di nastro di plastica e schermo collettivo Nastro in alluminio/PET su filo di drenaggio in rame stagnato. Guaina esterna in materiale termoplastico a bassa emissione di fumi, priva di alogeni - LSZH - Tipo M16 – di colore rosso | 100 | quot
CAFUEN215 | SAS0215HFYSH-F3G29 | Cavo EN50200 incendio Guaina rossa sez 2x1.50 mmq LSZH | Cavo antincendio twistato e schermato, resistenti alla fiamma EN50200 – PH120. Bassa emissione fumi e gas tossici. Conduttore interno flessibile in rame rosso con sezione da 2x1,5 mm2. Isolamento in nastro di vetro/mica resistente al fuoco e guaina in mescola termoplastica LSZH non propagante l’incendio a NORME CEI 20-36 (IEC 60331; BS 6387 CWZ; EN 50200- PH120). Conduttore Filo di rame ricotto, multi-trefolo con Isolamento Special mix Gomma siliconica - Tipo G29 di colore Rosso, avvolgimento di almeno 1 strato di nastro di plastica e schermo collettivo Nastro in alluminio/PET su filo di drenaggio in rame stagnato. Guaina esterna in materiale termoplastico a bassa emissione di fumi, priva di alogeni - LSZH - Tipo M16 – di colore rosso | 100 | quot
CAFUEN225 | SAS0225HFYSH-F3G29 | Cavo EN50200 incendio Guaina rossa sez 2x2,50 mmq LSZH | Cavo antincendio twistato e schermato, resistenti alla fiamma EN50200 – PH120. Bassa emissione fumi e gas tossici. Conduttore interno flessibile in rame rosso con sezione da 2x2,5 mm2. Isolamento in nastro di vetro/mica resistente al fuoco e guaina in mescola termoplastica LSZH non propagante l’incendio a NORME CEI 20-36 (IEC 60331; BS 6387 CWZ; EN 50200- PH120). Conduttore Filo di rame ricotto, multi-trefolo con Isolamento Special mix Gomma siliconica - Tipo G29 di colore Rosso, avvolgimento di almeno 1 strato di nastro di plastica e schermo collettivo Nastro in alluminio/PET su filo di drenaggio in rame stagnato. Guaina esterna in materiale termoplastico a bassa emissione di fumi, priva di alogeni - LSZH - Tipo M16 – di colore rosso | 100 | quot
INIZIO
[6 empty] | 1 CENTRALI INCENDIO ANALOGICHE PROTOCOLLO CAST C-TEC |  | 4 SIRENE ANALOGICHE PROTOCOLLO CAST |  | 7 RIVELATORI SPECIALI DI PRINCIPIO DI INCENDIO
[9 empty] | SIRENE ANALOGICHE PROTOCOLLO CAST |  | BARRIERE LINEARI DI RIVELAZIONE FUMO
[7 empty] | CENTRALI INCENDIO ANALOGICHE SERIE XFP CAST PROTOCOL |  | LAMPEGGIANTI EN 54-23 PROTOCOLLO CAST |  | SISTEMI DI ASPIRAZIONE
[7 empty] | CENTRALI INCENDIO ANALOGICHE SERIE ZFP CAST |  | SIRENE CON LAMPEGGIANTE EN 54-3 EN 54-23 |  | CENTRALI DI SPEGNIMENTO
[9 empty] | AVVISATIRI DI ALLARME |  | ACCESSORI
[6 empty] | 2 ACCESSORI PER CENTRALI PROTOCOLLO CAST |  | 5 CFP CENTRALI INCENDIO CONVENZIONALI |  | 8 AVVISATORI DI ALLARME CERTIFICATI EN54
COMUNICATORI MULTIPROTOCOLLO EN 54-23
[7 empty] | ACCESSORI PER CENTRALI ZFP CAST |  | CENTRALI CONVENZIONALI PER IMPIANTI DI RIVELAZIONE INCENDIO |  | CAMPANE E SIRENE CONVENZIONALI EN 54-3
[7 empty] | TASTIERE REMOTE PER CENTRALI ZFP CAST |  |  |  | LAMPEGGIANTI E INDICATORI OTTICI
[6 empty] | 3 RIVELATORI ANALOGICI PROTOCOLLO CAST E ACCESSORI |  | 6 RIVELATORI E BASI C-TEC ACTIV |  | 9 ACCESSORI PER SISTEMI DI RIVELAZIONE INCENDIO
ELETTROMAGNETI PER PORTE TAGLIAFUOCO
[7 empty] | RIVELATORI ANALOGICI SERIE CAST |  | RIVELATORI CONVENZIONALI DI INCENDIO SERIE ACTIVE |  | TESTER PER RIVELATORI DI FUMO
[7 empty] | BASI PER RIVELATORI ANALOGICI SERIE CAST |  | PULSNTI DI ALLARME INCENDIO CONVENZIONALI |  | RIVELATORI DI GAS
[7 empty] | MODULI ANALOGICI SERIE CAST |  |  |  | RIVELATORI DI LIQUIDI
CAVI EN 50200

## CONTROLLO ACCESSI (hidden)
Listino Prezzi VIMO 1/2025 SISTEMI CONTROLLO ACCESSI |  |  |  | INDICE
CONTROLLORI DI VARCO SERIE ROSSLARE
CODICE | REF | DESCRIZIONE |  | PREZZO
ROAC215IPB | AC-215IP-B | Controllore AC-215IP-B per la gestione di 2 porte/lettori (Wiegand o Clock & Data) non espandibile con scheda di rete TCP/IP | Controllore AC-215IP-B per la gestione di 2 porte/lettori (Wiegand o Clock & Data) non espandibile, completo di scheda di rete TCP / IP. | 1525
ROAC225IPB | AC-225IP-B | Controllore AC-225IP-B per la gestione di 2 porte/lettori (Wiegand o Clock & Data) espandibile a 4 lettori con scheda di rete TCP / IP | Controllore AC-225IP-B per la gestione di 2 porte/lettori (Wiegand o Clock & Data) espandibile a 4 lettori, completo di scheda di rete TCP / IP. | 1813
ROAC425IPB | AC-425IP-B | Controllore AC-425IP-B per la gestione di 4 porte/lettori (Wiegand o Clock & Data) espandibile 8 lettori coni scheda di rete TCP / IP. | Controllore AC-425IP-B per la gestione di 4 porte/lettori (Wiegand o Clock & Data) espandibile a 8 lettori, completo di scheda di rete TCP / IP. | 2408
ROAC825IPB | AC-825IPB | Controllore gestione 6 varchi con scheda IP a server AxTraxNG | Controllore AC-825IP per la gestione di 6 porte (4 Lettori Wiegand, 2 lettori su bus RS 485 OSDP), completo di scheda di rete IP, espandibile a 56 varchi + 2 OSDP | 2618
SOFTWARE DI GESTIONE PER CONTROLLORI ROSSLARE
CODICE | REF | DESCRIZIONE |  | PREZZO
ROAXPROAP999 | AxTraxPro Basic | Software di controllo accessi client-server AxTraxPro™ per la gestione di 6 varchi non espandibili | Software di controllo accessi client-server AxTraxPro™ per la gestione di 6 varchi non espandibili, tramite i controller serie AC-215IP-B, AC-225IP-B, AC-425IP-B e AC-825IP. Dotato di 1 licenza web server, non espandibile, per consentire una più facile e intuitiva gestione sia locale che remota in cui gli operatori possono accedere da browser web per le attività di controllo dei varchi, degli utenti, visualizzazione di eventi, avvisi e report. | 0
ROAXPROAP000 | AxTraxPro Standard | Software di controllo accessi client-server AxTraxPro™ per la gestione di 12 varchi espandibili | Software di controllo accessi client-server AxTraxPro™ per la gestione di 12 varchi espandibili, tramite i controller serie AC-215IP-B, AC-225IP-B, AC-425IP-B e AC-825IP. Dotato di 1 licenza web server, espandibile, per consentire una più facile e intuitiva gestione sia locale che remota in cui gli operatori possono accedere da browser web per le attività di controllo dei varchi, degli utenti, visualizzazione di eventi, avvisi e report (licenza opzionale). | 900
ROAXPROAP002 | AX-PRO-AP002 | Licenza aggiuntiva per 2 varchi. | Licenza aggiuntiva per 2 varchi. | 125
ROAXPROAP004 | AX-PRO-AP004 | Licenza aggiuntiva per 4 varchi. | Licenza aggiuntiva per 4 varchi. | 225
ROAXPROAP008 | AX-PRO-AP008 | Licenza aggiuntiva per 8 varchi. | Licenza aggiuntiva per 8 varchi. | 415
ROAXPROAP016 | AX-PRO-AP016 | Licenza aggiuntiva per 16 varchi. | Licenza aggiuntiva per 16 varchi. | 745
ROAXPROAP032 | AX-PRO-AP032 | Licenza aggiuntiva per 32 varchi. | Licenza aggiuntiva per 32 varchi. | 1310
ROAXPROAP064 | AX-PRO-AP064 | Licenza aggiuntiva per 64 varchi. | Licenza aggiuntiva per 64 varchi. | 2275
ROAXPROAP128 | AX-PRO-AP128 | Licenza aggiuntiva per 128 varchi. | Licenza aggiuntiva per 128 varchi. | 3920
ROAXPROAP256 | AX-PRO-AP256 | Licenza aggiuntiva per 256 varchi. | Licenza aggiuntiva per 256 varchi. | 6660
ROAXPROAP512 | AX-PRO-AP512 | Licenza aggiuntiva per 512 varchi. | Licenza aggiuntiva per 512 varchi. | 11190
ROAXSUPMIGRATENG | AX-SUP-MIGRATE-NG | Licenza aggiuntiva Web client. | Licenza aggiuntiva Web client. | 2100
ROAXTM | AX-TM | Licenza aggiuntiva lettori biometrici di terze parti. | Licenza aggiuntiva lettori biometrici di terze parti. | 110
LETTORI 125KHz SERIE ROSSLARE
CODICE | REF | DESCRIZIONE |  | PREZZO
ROAYCQ60 | AYC-Q60 | Lettore di prossimità con tastiera retroilluminata AYC-Q60 serie GOPROX in versione antivandalica, compatibile con tecnologia EM4102, Rosslare Prox e tessere HID Prox a 125KHz | Lettore di prossimità con tastiera retroilluminata AYC-Q60 serie GOPROX in versione antivandalica, compatibile con tecnologia EM4102, Rosslare Prox e tessere HID Prox a 125KHz | 508
ROAYCQ6355 | AYC-Q6355 | Lettore di prossimità con tastiera retroilluminata 13,56 MHz MIFARE Classic EV1 e 4K | Lettore di prossimità con tastiera retroilluminata multiprotocollo AYC-Q6355 in custodia antivandalica, compatibile con la tecnologia NFC Android, 13,56 MHz RFID e RS 485 OSDP. | 536
ROAYK12C | AY-K12C | Lettore di prossimità AY-K12C compatibile con tecnologia EM4102 a 125KHz | Lettore di prossimità AY-K12C compatibile con tecnologia EM4102 a 125KHz | 140
ROAYK2B | AY-K2B | Lettore di prossimità AY-K2B compatibile con tecnologia EM a 125KHz da interno. | Lettore di prossimità AY-K2B compatibile con tecnologia EM a 125KHz da interno. | 90
ROAYQ12C | AY-Q12C | Lettore di prossimità AY-Q12C in versione antivandalica, compatibile con tecnologia EM4102 a 125KHz | Lettore di prossimità AY-Q12C in versione antivandalica, compatibile con tecnologia EM4102 a 125KHz | 230
LETTORI 13,56 MHz SERIE ROSSLARE
CODICE | REF | DESCRIZIONE |  | PREZZO
ROAYK25B | AY-K25B | Lettore di prossimità AY-L25B, ISO 14443-A standard Mifare Classic a 13,56 MHz | Lettore di prossimità AY-K25B, compatibile tecnologia ISO 14443-A standard Mifare Classic a 13,56 MHz. | 170
LETTORI BIOMETRICI SERIE ROSSLARE
CODICE | REF | DESCRIZIONE |  | PREZZO
ROAYB9120BT | AY-B9120BT | Lettore di prossimità e biometrico tecnologia MIFARE RFID 13,56 MHz Bluetooth 4.0 | Lettore di prossimità e biometrico AY-B9120BT compatibile con tecnologia 125 kHz EM e Bluetooth 4.0. | 1304
ROAYB9150BT | AY-B9150BT | Lettore prossimità touch screen riconoscimento facciale e biometrico Mifare 13,56 MHz EM 125 kHz | Lettore di prossimità e biometrico AY-B9150BT compatibile con tecnologia MIFARE RFID da 13,56 MHz e Bluetooth 4.0. | 1426
ROAYB9350BT | AY-B9350BT | Unità scanner di programmazione desktop per impronte digitali | è un lettore di impronte digitali di livello professionale con una capacità del sensore ottico ad alta velocità per 20.000 modelli con potenti algoritmi con controllo di vivacità e crittografia | 4421
LETTORI DI PROSSIMITA' MULTIPROTOCOLLO
CODICE | REF | DESCRIZIONE |  | PREZZO
ROAYH6255BT | AY-H6255BT | Lettore di prossimità multiprotocollo AY-H6255BT con tecnologia Rosslare BLE-ID™ Rosslare NFC-ID™ 13,56 MHz | Lettore di prossimità multiprotocollo AY-H6255BT compatibile con tre tecnologie differenti: Rosslare BLE-ID™, Rosslare NFC-ID™ e 13,56 MHz. | 313
ROAYH6355BT | AY-H6355BT | Lettore di prossimità ISO 14443-A standard Mifare Classic a 13,56 MHz | Lettore di prossimità multiprotocollo AY-H6255BT completo di tastiera retroilluminata, compatibile con tre tecnologie differenti: Rosslare BLE-ID™, Rosslare NFC-ID™ e 13,56 MHz. | 453
ROAYK35 | AY-K35 | Lettore di prossimità multiprotocollo AY-K35 con tecnologia Rosslare BLE-ID™ Rosslare NFC-ID™ 125 kHz FSK e ASK, 13,56 MHz e MIFARE Classic® Sector 13,56 MHz in esecuzione antivandalica e antimicrobica. | Lettore di prossimità multiprotocollo AY-K35 con tecnologia Rosslare BLE-ID™ Rosslare NFC-ID™ 125 kHz FSK e ASK, 13,56 MHz e MIFARE Classic® Sector 13,56 MHz, con protocollo OSDP, in esecuzione antivandalica e antimicrobica. | 360
ROAYK6255 | AY-K6255 | Lettore di prossimità multiprotocollo NFC Android e 13,56 MHz RFID | Lettore di prossimità multiprotocollo AY-K6255 compatibile con la tecnologia NFC Android e 13,56 MHz RFID. | 190
ROAYQ6255 | AY-Q6255 | Lettore di prossimità con tastiera retroilluminata multiprotocollo antivandalica NFC Android 13,56 MHz RFID RS 485 OSDP | Lettore di prossimità multiprotocollo AY-Q6255 in custodia antivadalica, compatibile con la tecnologia NFC Android e 13,56 MHz RFID. | 397
ROAYT6350 | AY-T6350 | Lettore di prossimità multiprotocollo NFC Android e 13,56 MHz RFID | Lettore di prossimità AY-T6350 completo di tastiera retroilluminata, compatibile tecnologia ISO 14443-A standard Mifare Classic a 13,56 MHz | 207
LETTORI RF LUNGO RAGGIO
CODICE | REF | DESCRIZIONE |  | PREZZO
ROAYL23H | AY-L23H | Lettore RF lungo raggio esterni di telecomandi wireless 868,35MHz con copertura fino a 70 metri | Lettore RF lungo raggio esterni di telecomandi wireless 868,35MHz con copertura fino a 70 metri | 286
ROAYU915BT | AY-U915BT | Lettore lungo raggio fino 6 mt compatibile con tecnologia UHF-RFID e Bluetooth 4.0. | Lettore a lungo raggio a 6 mt mod. AY-U915BT compatibile con tecnologia UHF-RFID e Bluetooth 4.0. | 1939
ROAYU920BT | AY-U920BT | Lettore lungo raggio fino 12 mt tecnologia UHF-RFID e Bluetooth 4.0 | Lettore a lungo raggio fino a 12 mt mod. AY-U920BT compatibile con tecnologia UHF-RFID e Bluetooth 4.0. | 2119
ACCESSORI PER SISTEMI DI CONTROLLO ACCESSI ROSSLARE
CODICE | REF | DESCRIZIONE |  | PREZZO
ROCPR26A | CP-R26 | Unità di programmazione desktop per card MIFARE Classic EV1 1K 4K a 13.56 MHz e impronte digitali | Unità di programmazione desktop serie CP-R26 ad alta sicurezza, per la personalizzazione di tutte le tessere MIFARE Classic EV1 1K e 4K in formato ISO-14443A-3 a 13.56 MHz e per la registrazione di impronte digitali. | 1199
ROD805 | D-805 | Scheda di espansione 4 varchi 8 ingressi 4 uscite. | Scheda di espansione per 4 varchi, 8 ingressi e 4 uscite. | 1039
RODR12C | DR-12C | Unità di programmazione desktop per tessere EM 125 kHz | Unità di programmazione desktop serie DR-12, per la personalizzazione di tutte le tessere EM a 125 kHz. | 257
RODR6255 | DR-6255 | Unità di programmazione desktop multiprotocollo pertessere CSN 13,56 MHz | Unità di programmazione desktop multiprotocollo serie DR-6255, per la personalizzazione di tutte le tessere CSN A 13,56 MHz. | 347
RODR6280 | DR-6280 | Unità di programmazione desktop serie DR-6280, per la personalizzazione di tutte le tessere MIFARE Classic® EV1 e MIFARE® DESFire® EV1 a 13,56 MHz | Unità di programmazione desktop serie DR-6280, per la personalizzazione di tutte le tessere MIFARE Classic® EV1 e MIFARE® DESFire® EV1 a 13,56 MHz | 750
RODRB9000 | DR-B9000 | Unità scanner di programmazione desktop per impronte digitali | archivio dati. L'AY-B9250BT ha un lettore di schede RFID MIFARE da 13,56 MHz dotato di un lettore Rosslare BLE-ID™ integrato. Hanno RS-485, TCP/IP e Wiegand a 26 o 32 bit | 586
RODRU955BT | DR-U955BT | Unità di programmazione desktop multiprotocollo per tessere 13,56 MHz smart card multiformao, UHF EPC-Gen2-6C Rosslare BLE-ID™. | Unità di programmazione desktop multiprotocollo serie DR-U955BT, per la personalizzazione di tutte le tessere 13,56 MHz smart card multiformato, UHF EPC-Gen2-6C e Rosslare BLE-ID™. | 816
ROEX01 | EX-01 | Pulsante in plastica di richiesta uscita EX-01 per interni | Pulsante in plastica di richiesta uscita EX-01 per uso in interno montaggio a superficie. Dotato di una uscita N.O. N.C. | 10
ROEX1600 | EX-1600 | Pulsante in acciaio inox richiesta uscita EX-H04 Soft Touch antivandalo | Pulsante in acciaio inox di richiesta uscita EX-H04 con tecnologia Soft Touch antivandalo, per uso sia in interno che all’esterno montaggio ad incasso o a superficie con apposita scatola di montaggio. | 187
ROMDD02B | MD-D02B | Scheda di espansione per 2 varchi, 4 ingressi e 4 uscite per sistemi AC-225IP-B | Scheda di espansione per 2 varchi, 4 ingressi e 4 uscite per sistemi AC-225IP-B | 540
ROMDD04B | MD-D04B | Scheda di espansione per 4 varchi, 4 ingressi e 4 uscite per sistemi AC-425IP-B | Scheda di espansione per 4 varchi, 4 ingressi e 4 uscite per sistemi AC-425IP-B | 780
ROMDIO84B | MD-IO84B | Scheda di espansione a 8 ingressi supervisionati 4 uscite relè per AC-225IP-B AC425IP-B. | Scheda di espansione a 8 ingressi supervisionati e 4 uscite a relè per sistemi AC-225IP-B e AC425IP-B. | 566
ROME1515EE | ME-1515-E-E | Unità di alimentazione per controller serie AC825IP-B | Unità di alimentazione per controller serie AC-825IP-BD-805, R-805, S-805, P-805, MD-D02B, MD-D04B e MD-IO84B. | 640
ROMP06 | MP-06 | Scatola di montaggio esterna per pulsanti serie EX-1600 | Scatola di montaggio esterna per pulsanti serie EX-1600 | 74
ROP805 | P-805 | Scheda di espansione a 16 ingressi supervisionati e 8 uscite relè | Scheda di espansione a 16 ingressi supervisionati e 8 uscite a relè. | 1199
ROPX13 | PX-13 | Pulsante in alluminio di richiesta uscita PX-13 antivandalo, per interno e esterno | Pulsante in alluminio di richiesta uscita PX-13 antivandalo, per uso sia in interno che all’esterno montaggio ad incasso. | 40
ROR805 | R-805 | Scheda di espansione 16 uscite relè 5 A | Scheda di espansione a 16 uscite relè da 5 A. | 960
ROS805 | S-805 | Scheda di espansione 16 ingressi supervisionati | Scheda di espansione a 16 ingressi supervisionati. | 960
TESSERE HF 13,56MHz MIFARE®Classic, PLUSSX e DESFire EV1
CODICE | REF | DESCRIZIONE |  | PREZZO
ROATD1K0000SB0 | AT-D1K-000-0SB0 | Tag portachiavi RFI MIFARE Classic EV1 Standard 1K memoria PVC tandard ISO/IEC 10536 ( confezione 25 credenziali ) | Tag portachiavi di prossimità passiva RFI MIFARE Classic EV1 Standard 1K di memoria, in materiali PVC di colore nero, conforme allo standard ISO/IEC 10536. ( confezione 25 credenziali ) | 215
ROATD1S0000001 | AT-D1S-000-0001 | Tessera magnetica prossimità passiva RFI MIFARE Classic EV1 Standard 1K memoria PVC bianco 13,56 MHz MIFARE Classico®, Lettori EV1, CSN e Read Sector ( confezione 25 credenziali ) | Tessera magnetica di prossimità passiva RFI MIFARE Classic EV1 Standard 1K di memoria, in materiali PVC di colore bianco, conforme allo standard ISO/IEC 14443-1/2/3/4. ( confezione 25 credenziali ) | 108
ROATD4S0000001 | AT-D4S-000-0001 | Tessera magnetica prossimità passiva RFI MIFARE Classic EV1 Standard 4K memoria 13,56 MHz MIFARE Classico®, Lettori EV1, CSN e Read Sector ( confezione 25 credenziali ) | Tessera magnetica di prossimità passiva RFI MIFARE Classic EV1 Standard 4K di memoria, in materiali PVC di colore bianco, conforme allo standard ISO/IEC 14443-1/2/3/4. ( confezione 25 credenziali ) | 166
ROATP2K0000RB0 | AT-P2K-000-0RB0 | Tag di prossimità passiva RFI MIFARE Plus S Standard 2K. ( confezione 25 credenziali ) | Tag portachiavi di prossimità passiva RFI MIFARE Plus S Standard 2K in materiali PVC di colore nero. ( confezione 25 credenziali ) | 253
ROATP2S0000000 | AT-P2S-000-0000 | Tessera magnetica di prossimità passiva RFI MIFARE Plus S Standard 2K memoria. ( confezione 25 credenziali ) | Tessera magnetica di prossimità passiva RFI MIFARE Plus S Standard 2K di memoria, in materiali PVC di colore bianco. ( confezione 25 credenziali ) | 145
ROATP4K0000RB0 | AT-P4K-000-0RB0 | Tag passiva RFI MIFARE Plus S Standard 4K. ( confezione 25 credenziali ) | Tag portachiavi di prossimità passiva RFI MIFARE Plus S Standard 4K in materiali PVC di colore nero. ( confezione 25 credenziali ) | 300
ROATP4K0000SB0 | AT-P4K-000-0SB0 | Tag passiva RFI MIFARE Plus S Standard 4K. ( confezione 25 credenziali ) | Tag portachiavi di prossimità passiva RFI MIFARE Plus S Standard 4K in materiali PVC di colore nero. ( confezione 25 credenziali ) | 300
ROATP4S0000000 | AT-P4S-000-0000 | Tessera prossimità passiva RFI MIFARE Plus S Standard 4K. ( confezione 25 credenziali ) | Tessera magnetica di prossimità passiva RFI MIFARE Plus S Standard 4K di memoria, in materiali PVC di colore bianco. ( confezione 25 credenziali ) | 192
ROATV2K0000RB0 | AT-V2K-000-0RB0 | Tag passiva RFI DESFire EV1 Standard 2K lettura 20-50 mm. ( confezione 25 credenziali ) | Tag portachiavi di prossimità passiva RFI DESFire EV1 Standard 2K in materiali PVC di colore nero. Distanza di lettura da 20 a 50 mm. ( confezione 25 credenziali ) | 338
ROATV2K0000SB0 | AT-V2K-000-0SB0 | Tag passiva RFI DESFire EV1 Standard 2K lettura 20-50mm. ( confezione 25 credenziali ) | Tag portachiavi di prossimità passiva RFI DESFire EV1 Standard 2K in materiali PVC di colore nero. Distanza di lettura da 20 a 50 mm. ( confezione 25 credenziali ) | 338
ROATV2S0000000 | AT-V2S-000-0000 | Tessera RFI DESFire EV1 Standard 2K. ( confezione 25 credenziali ) | Tessera magnetica di prossimità passiva RFI DESFire EV1 Standard 2K di memoria, in materiali PVC di colore bianco. ( confezione 25 credenziali ) | 230
ROATV4K0000RB0 | AT-V4K-000-0RB0 | Tag passiva RFI DESFire EV1 Standard 4K. ( confezione 25 credenziali ) | Tag portachiavi di prossimità passiva RFI DESFire EV1 Standard 4K in materiali PVC di colore nero. ( confezione 25 credenziali ) | 360
ROATV4S0000000 | AT-V4S-000-0000 | Tessera passiva RFI DESFire EV1 Standard 4K. ( confezione 25 credenziali ) | Tessera magnetica di prossimità passiva RFI DESFire EV1 Standard 4K di memoria, in materiali PVC di colore bianco. ( confezione 25 credenziali ) | 256
ROATV8K0000RB0 | AT-V8K-000-0RB0 | Tag passiva RFI DESFire EV1 Standard 8K lettura 20-50 mm. ( confezione 25 credenziali ) | Tag portachiavi di prossimità passiva RFI DESFire EV1 Standard 8K in materiali PVC di colore nero. Distanza di lettura da 20 a 50 mm. ( confezione 25 credenziali ) | 407
ROATV8S0000000 | AT-V8S-000-0000 | Tessera RFI DESFire EV1 Standard 8K. ( confezione 25 credenziali ) | Tessera magnetica di prossimità passiva RFI DESFire EV1 Standard 8K di memoria, in materiali PVC di colore bianco. ( confezione 25 credenziali ) | 300
TESSERA 125KHz EM PER CONTROLLO ACCESSI
CODICE | REF | DESCRIZIONE |  | PREZZO
ROATERK26A7RB0 | AT-ERK-26A-7RB0 | Tag portachiavi di prossimità passiva RFI 125 KHz in ABS bianco EM4102 ISO Standard ISO/IEC 10536. | Tag portachiavi di prossimità passiva RFI a 125 KHz in materiali ABS di colore bianco, in formato EM4102, ISO Standard ISO/IEC 10536. | 134
ROATERK26A7TB0 | AT-ERK-26A-7TB0 | Tag portachiavi di prossimità passiva RFI 125 KHz PVC Nero EM4102 ISO Standard ISO/IEC 10536 | Tag portachiavi di prossimità passiva RFI a 125 KHz in materiali PVC di colore Nero, in formato EM4102, ISO Standard ISO/IEC 10536. | 134
ROATERS26A3001 | AT-ERS-26A-3001 | Tessera passiva RFI 125 KHz in ABS bianco EM4102 ISO Standard ISO/IEC 10536 | Tessera magnetica di prossimità passiva RFI a 125 KHz in materiali ABS di colore bianco, in formato EM4102, ISO Standard ISO/IEC 10536. | 87
TESSERE E TRASMETTITORI PER CONTROLLO ACCESSI
CODICE | REF | DESCRIZIONE |  | PREZZO
ROLTUVS26A3000 | LT-UVS-26A-3000 | Tessera passiva UHF 860~960 MHz standard ISO/IEC 18000-6C distanza lettura fino 10 mt. ( confezione 25 credenziali ) | Tessera di prossimità passiva UHF con frequenza 860~960 MHz, in materiali PVC di colore bianco, conforme allo standard ISO/IEC 18000-6C e distanza di lettura fino a 10 mt. ( confezione 25 credenziali ) | 125
ROSA23B2H | SA-23-B2H | Trasmettitore wireless a 2 tasti 868,35MHz per lettore AY-L23 due distinti segnali controllo relè A/B | Trasmettitore wireless a 2 tasti 868,35MHz per lettore AY-L23 due distinti segnali controllo relè A/B | 61.5
ROSA23B4H | SA-23-B4H | Trasmettitore wireless a 4 tasti 868,35MHz per lettore AY-L23, 4 distinti segnali controllo relè A o B | Trasmettitore wireless a 4 tasti 868,35MHz per lettore AY-L23, 4 distinti segnali controllo relè A o B | 75.5
Scheda Apollo vuota XPert per XPander Wireless Range - Rosso
INIZIO
[5 empty] | 1 CONTROLLORI DI VARCO SERIE ROSSLARE |  | 4 LETTORI BIOMETRICI - DI PROSSIMITA' - RF LUNGO RAGGIO
LETTORI BIOMETRICI SERIE ROSSLARE
[6 empty] | CONTROLLORI DI VARCO SERIE ROSSLARE |  | LETTORI DI PROSSIMITA' MULTIPROTOCOLLO
[6 empty] | SOFTWARE DI GESTIONE PER CONTROLLORI ROSSLARE |  | LETTORI RF LUNGO RAGGIO
[5 empty] | 2 LETTORI 125 KHZ SERIE ROSSLARE |  | 5 ACCESSORI PER CONTROLLO ACCESSI
[6 empty] | LETTORI 125KHz SERIE ROSSLARE |  | ACCESSORI PER SISTEMI DI CONTROLLO ACCESSI
[5 empty] | 3 LETTORI 13,56 MHz SERIE ROSSLARE |  | 6 TESSERE MAGNETICHE - TAG KFOB
TESSERE HF 13,56MHz MIFARE®Classic, PLUSSX e DESFire EV1
[6 empty] | LETTORI 13,56 MHz SERIE ROSSLARE |  | TESSERA 125KHz EM PER CONTROLLO ACCESSI
TESSERE E TRASMETTITORI PER CONTROLLO ACCESSI

## INTRUSIONE ORISEC (PROVV) (hidden)
Listino Prezzi VIMO 1/2025 INTRUSIONE ORISEC |  |  |  | INDICE
ORISEC CENTRALI INTRUSIONE CABLATE E IBRIDE
CODICE | REF | DESCRIZIONE |  | PREZZO
WORI-CP-20 | CP-20- | Centrale antifurto CP20 G2 a 20 zone |  | 240
WORI-CP-60 | CP-60- | Centrale antifurto CP60 G2 a 60 zone |  | 275
WORI-CP-50 | CP-50- | Centrale antifurto ibrida CP50 G3 a 50 zone |  | 520
WORI-CP-100 | CP-100- | Centrale antifurto ibrida CP100 G3 a 100 zone |  | 640
WORI-CP-200 | CP-200- | Centrale antifurto ibrida CP200 G3 a 200 zone |  | 990
WORI-W-CP-40K | W-CP-40K | Centrale di allarme wireless stand-alone a 40 zone con tastiera integrata |  | 535
ORISEC TASTIERE PER CENTRALI CABLATE
CODICE | REF | DESCRIZIONE |  | PREZZO
WORI-RK-400-LCD-ICON | RK-400-LCD-ICON | Tastiera compatta con display LCD per centrali serie CP |  | 165
WORI-RK720-WH-002 | RK720-WH-002 | Tastiera LCD a vista per serie CP CON RICEVITORE WIRELESS |  | 270
WORI-RK-920-WH-002 | RK-920-WH-002 | Tastiera LCD VERTICALE a vista per serie CP |  | 270
WORI-TK-1250 | TK-1250 | Tastiera Touchscreen con display da 5" |  | 470
WORI-W-RK-700-W | W-RK-700-W | Tastiera wireless |  | 430
W-KF-4-ITA | W-KF-4-ITA | Telecomando 4 tasti wireless | Telecomandi a quattro pulsanti con comunicazioni bidirezionali e LED multicolore. I radiocomandi hanno una portata e una durata della batteria eccezionali, con una vera tecnologia di lettura della batteria e tecnologia wireless Frequency Hoppong. | 90
ORISEC MODULI RADIO PER CENTRALI INTRUSIONE
CODICE | REF | DESCRIZIONE |  | PREZZO
WORI-W-AP | W-AP | Modulo di espansione Wireless ad innesto in centrale |  | 170
WORI-W-XP | W-XP | Modulo di espansione wireless bidirezionale |  | 135
WORI-W-XPR | W-XP-R | Modulo di espansione, ripetitore e bridge wireless |  | 100
WORI-W-XPR-EXT | W-XPR-EXT | Espansioni Wireless per installazione all'aperto |  | 275
W-ROX-1 | W-ROX-1 | Modulo di espansione uscite wireless |  | 215
ORISEC MODULI DI ESPANSIONE ZONE CENTRALI CABLATE
CODICE | REF | DESCRIZIONE |  | PREZZO
WORI-ZX-10-L | ZX-10-L | Modulo di espansione 10 zone per centrali serie CP |  | 59
WORI-ZX-10-E | ZX-10-E | Modulo di espansione 10 zone per centrali serie CP |  | 106
WORI-ZX-10-001 | ZX-10-001 | Modulo di espansione 10 zone e 10 uscite per centrali serie CP |  | 170
W-ROX-10 | W-ROX-10 | Modulo di espansione 10 ingressi cablati 10 uscite relè 1A 24V NA/NC |  | 400
ORISEC MODULI GSM PER CENTRALI INTRUSIONE
CODICE | REF | DESCRIZIONE |  | PREZZO
WORI-CM2-GSM-IP | CM2-GSM-IPNOSIM | Modulo di comunicazione GSM e Ethernet per serie CP-20/60,W-CP-40 |  | 255
ORISEC RIVELATORI VOLUMETRICI CABLATI PER INTERNI
CODICE | REF | DESCRIZIONE |  | PREZZO
WORI-IR-100 | IR-100 | Rilevatore ad infrarossi passivi con portata 15 metri |  | 27.5
WORI-DT-200E-ITA | DT-200E-ITA | Rivelatore digitale a doppia tecnologia 15 metri |  | 56
WORI-DT-200E-PET | DT-200E-PET | Rivelatore digitale doppia tecnologia immune animali max 35kg |  | 65
WORI-DT-200E-AM-ITA | DT-200E-AM-ITA | Rivelatore digitale doppia tecnologia 15 m anti-mask |  | 89.5
WORI-DT-360 | DT-360 | Rilevatore MW/PIR da soffitto 360° 10 m diametro |  | 99
WORI-DT-360-AM | DT-360-AM | Rilevatore MW/PIR da soffitto 360° 10 m diametro ANTIMASK |  | 120
ORISEC RIVELATORI VOLUMETRICI CABLATI PER ESTERNI
CODICE | REF | DESCRIZIONE |  | PREZZO
WORI-XD1-DT | XD1-DT | Rilevatore Doppia Tecnologia Microonde PIR da esterno. Area copertura 20m |  | 195
WORI-XD1-DT-AM | XD1-DT-AM | Rilevatore Doppia Tecnologia Microonde PIR da esterno, in metallo. Area copertura 20m |  | 220
WORI-XD1-LR | XD1-LR | Rilevatore PIR da esterno. Area copertura 50m |  | 175
WORI-XD2-DT | XD2-DT | Rilevatore Doppia Tecnologia Microonde PIR da esterno. Area copertura 12m |  | 195
WORI-XD2-DT-AM | XD2-DT-AM | Rilevatore Doppia Tecnologia Microonde PIR da esterno antimask. Area copertura 12m |  | 220
WORI-XD4 | XD4 | Rilevatore 4 PIR Quad da esterno. Area copertura 2x12m. |  | 385
WORI-XD4-DT-AM | XD4-DT-AM | Rilevatore 4 PIR Quad da esterno + Microonda 24 GHz. 2x12m. Funzione ANTIMASK. |  | 435
ORISEC RIVELATORI VOLUMETRICI WIRELESS PER INTERNI
CODICE | REF | DESCRIZIONE |  | PREZZO
WORI-W-IR-100-ITA | W-IR-100-ITA | Rilevatore wireless PIR Dual element | Rilevatore PIR doppio elemento. Comunicazione wireless bidirezionale. Adatto all'installazione in ambienti residenziali e piccolo commerciali. Prestazioni di rilevamento estremamente accurate senza falsi allarmi. L' ottica multi-altezza consente di montare in ambienti con copertura massima di 15 m ad altezze comprese tra 1,8m e 3,1m. Area di copertura 15 metri. Facile apprendimento. Tecnologia Frequency Hopping Ottica sigillata. Vere Zone antistrisciamento . Conteggio impulsi digitali. Compensazione della temperatura. Elaborazione del segnale digitale. Immunità RFI fino a 2,7 GHz. Controllo dello stato della batteria Termometro digitale.Tecnologia di rilevamento PIR Dual . Conformità: EN 50131-2-2: 2008 EN 50131-5-3: 2017 Grado 2 Aree di rilevamento 68 Portata Radio tipica> 150 m a vista. Batteria CR123A 3V Litio Durata media della batteria> 2 anni. 2 Frequenze 868,65 MHz e 869,15 MHz Tamper Manomissione Coperchio Dimensioni L x A x P mm 60 x 97 x 40 | 95
WORI-W-IR-100-PET | W-IR-100-PET | Rilevatore wireless PIR Dual PET immune | Rilevatore PIR wireless immune ad animali di piccola taglia max 35 kg Adatto all'installazione in ambienti residenziali e piccolo commerciali. Prestazioni di rilevamento estremamente accurate senza falsi allarmi. Comunicazione wireless bidirezionale. Area di copertura 15 metri. Facileapprendimento. Tecnologia Frequency Hopping Altezza di montaggio da 2,0 m a 2,2 m . Ottica sigillata. Vere Zone antistrisciamento . Conteggio impulsi digitali. Compensazione della temperatura. Elaborazione del segnale digitale. Immunità RFI fino a 2,7 GHz. Controllo dello stato della batteria Termometro digitale. PIR Conforme a EN 50131-2-2: 2008 EN 50131-5-3: 2017 Lente sferica Aree di rilevamento 68.Portata radio Wireless tipica fino a 150 m a vista Batteria CR123A 3V Litio Durata media della batteria> 2 anni. Frequenze 868,65 MHz e 869,15 MHz. Tamper e manomissioni e coperchio. Dimensioni L x A x P mm 60 x 97 x 40 | 109
WORI-WDT300 | W-DT-300 | Rilevatore PIR QUAD/MW wireless | Rilevatore volumetrico wireless PIR Quad/Microonde per interni Comunicazione wireless bidirezionale. Adatto all'installazione in ambienti residenziali e piccolo commerciali. Prestazioni di rilevamento estremamente accurate senza falsi allarmi. L' ottica di forma sferica è ideale per una installazione ad altezza variabile per copertura massima di 15 m ad altezze comprese tra 1,8m e 3,1m. Aree di rilevamento: 136. Grado 2. EN 50131. Facile apprendimento. Tecnologia Frequency Hopping. Ottica sigillata. Zone Anti strisciamento. Conteggio impulsi digitali. Compensazione della temperatura. Elaborazione del segnale digitale. Immunità RFI fino a 2,7 GHz Staffa anti manomissione opzionale Circuito interno predisposto per sostrituzione con altre versioni. Lettura dello stato della batteria Termometro digitale. Portata radio > 150 metri a vista dal ricevitore. Batteria CR123A 3V Durata media della batteria> 2 anni Frequenze 868,65 MHz e 869,15 MHz Dimensioni L x A x P mm 60 x 118 x 40. | 180
WORI-W-DT300PET | W-DT-300-PET | Rilevatore PIR QUAD/MW wireless | Rilevatore volumetrico wireless PIR Quad/Microonde per interni Comunicazione wireless bidirezionale. Adatto all'installazione in ambienti residenziali e piccolo commerciali. Prestazioni di rilevamento estremamente accurate senza falsi allarmi. L' ottica di forma sferica è ideale per una installazione ad altezza variabile per copertura massima di 15 m ad altezze comprese tra 1,8m e 3,1m. Aree di rilevamento: 136. Grado 2. EN 50131. Facile apprendimento. Tecnologia Frequency Hopping. Ottica sigillata. Zone Anti strisciamento. Conteggio impulsi digitali. Compensazione della temperatura. Elaborazione del segnale digitale. Immunità RFI fino a 2,7 GHz Staffa anti manomissione opzionale Circuito interno predisposto per sostrituzione con altre versioni. Lettura dello stato della batteria Termometro digitale. Portata radio > 150 metri a vista dal ricevitore. Batteria CR123A 3V Durata media della batteria> 2 anni Frequenze 868,65 MHz e 869,15 MHz Dimensioni L x A x P mm 60 x 118 x 40. | 185
WORI-WDT360 | W-DT-360 | Rilevatore PIR QUAD/MW da soffitto wireless | Rilevatore volumetrico wireless PIR Quad/Microonde per interni Comunicazione wireless bidirezionale. Adatto all'installazione in ambienti residenziali e piccolo commerciali. Prestazioni di rilevamento estremamente accurate senza falsi allarmi. Altezza di montaggio da 2,4 m a 4,0 m Conteggio impulsi. Digitale, 1 o 2 Compensazione della temperatura Coperchio opzioni di manomissione Dimensioni D x P mm 108 x 31. Rilevazione eccezionale in un alloggiamento elegante e facile da installare. I rivelatori 360 raggiungono il massimo equilibrio tra prestazioni di rilevamento e immunità ai falsi allarmi. I rilevatori Quad a soffitto possono essere montati a qualsiasi altezza tra 2,4 m 4,0 m per fornire un'area di copertura fino a 10 m di diametro.. Lettura dello stato della batteria Termometro digitale. Portata radio > 150 metri a vista dal ricevitore. Batteria CR123A 3V Durata media della batteria> 2 anni Frequenze 868,65 MHz e 869,15 MHz Dimensioni L x A x P mm 60 x 118 x 40. | 185
WORI-W-SD-MC | W-SD-MC | Rilevatore piezo e contatto magnetico wireless. Grado 2 | Rilevatore di urti wireless con contatto magnetico integrato.Rilevamento perimetrale eccezionale in un alloggiamento elegante e facile da installare. L'elaborazione proprietaria del segnale digitale garantisce il massimo equilibrio tra le prestazioni di rilevamento e l'immunità ai falsi allarmi. Sono dotati di due ingressi aggiuntivi che possono essere mappati su singole zone sulla centrale, fornire una vera lettura della batteria e utilizzare la tecnologia wireless Frequency Hopping. Rilevatore d'urto. Comunicazioni wireless bidirezionale. Solo 25 mm di larghezza Frequenze 868.65MHz and 869.15MHz Si adatta al telaio in PVC. Termometro digitale . Apprendimento semplice. Colore Bianco, marrone o antracite. Sensore piezoelettrico a stato solido. Sensibilità regolabile. Elaborazione del segnale digitale. Indicazione LED multicolore. Dimensioni L x H x P mm 25 x 123 x 29 UTK-OWSDMCGR versione colore grigio scuro e UTK-OWSDMCMR versione colore marrone | 145
ORISEC SIRENE AUTOALIMENTATE PER ESTERNI CABLATE E WIRELESS
CODICE | REF | DESCRIZIONE |  | PREZZO
WORI-ES-120-WB | ES-120-WB | Sirena per esterni autoalimentata con batteria Li integrata e lampeggiante G.3 | Sirena elettronica per esterni autoalimentata con lampeggiante Blu incorporato.Design e prestazioni innovative. Conforme a EN50131 Grado 3.Dimensioni 304 x 299 x 61.5mm. Compatibile con il bus Orisec Flash LED a lunga durata. Volume sonoro 109 dB. Sounder Piezo. Blocco allarme in fase di installazione.Modalità autoalimentata selezionabile. Modalità a basso assorbimento. Coperchio anteriore e manomissione. Coperchio anteriore a cerniera con sgancio rapido. Coperchio della morsettiera a cerniera. Bolla di installazione integrata. Piedini di montaggio rotanti. Viti di chiusura del coperchio anteriore imperdibili. | xxx
WORI-W-ES-120-WB | W-ES-120-WB | Sirena wireless esterni autoalimentata con lampeggiante G.2 | Sirena elettronica wireless per esterni autoalimentata con lampeggiante Blu incorporato.Design e prestazioni innovative. Conforme a EN50131 Grado 2.Dimensioni 304 x 299 x 61.5mm. Compatibile con il bus Orisec Flash LED a lunga durata. Volume sonoro 109 dB. Sounder Piezo. Blocco allarme in fase di installazione.Modalità autoalimentata selezionabile. Modalità a basso assorbimento. Coperchio anteriore e manomissione. Coperchio anteriore a cerniera con sgancio rapido. Coperchio della morsettiera a cerniera. Bolla di installazione integrata. Piedini di montaggio rotanti. Viti di chiusura del coperchio anteriore imperdibili. | xxx
INIZIO
[5 empty] | 1 ORISEC CENTRALI DI ALLARME INTRUSIONE | 4 RIVELATORI PER SISTEMI WIRELESS
[5 empty] | 2 MODULI CABLATI E WIRELESS PER CENTRALI ORISEC | 5 SIRENE AUTOALIMENTATE CABLATE E WIRELESS
3 RIVELATORI PER SISTEMI CABLATI